## приложение 1
приложение №1 к постановлению
региональной энергетической комиссии
Кемеровской области
от "18" декабря 2014 года №950
Перечень инвестиционных проектов на период реализации инвестиционной программы ООО "Кузбасская энергосетевая компания" и план их финансирования на 2015-2019 годы
№№ | Наименование объекта | Стадия реализации проекта | Проектная мощность/ протяженность сетей | год начала сроительства | год окончания строительства | Полная стоимость строительства | Остаточная стоимость строительства | План финансирования текущего года | Ввод мощностей | [5 empty] | Объем финансирования
[9 empty] | План года 2015 | План года 2016 | План года 2017 | План года 2018 | План года 2019 | Итого | План года 2015 | План года 2016 | План года 2017 | План года 2018 | План года 2019
|  | С/П | МВт/Гкал/ч/км/МВА |  |  | млн.рублей | млн. рублей | млн. рублей | МВт/Гкал/ч/км/МВА | МВт/Гкал/ч/км/МВА | МВт/Гкал/ч/км/МВА | МВт/Гкал/ч/км/МВА | МВт/Гкал/ч/км/МВА | МВт/Гкал/ч/км/МВА | млн. рублей | млн. рублей | млн. рублей | млн. рублей | млн. рублей
1 | 2 | 3 | 4 | 5 | 6 | 7 | 8 | 9 | 10 | 11 | 12 | 13 | 14 | 15 | 16 | 17 | 18 | 19 | 20
| ВСЕГО: | [7 empty] | 73.26 МВА/101.55 км | 94.795 МВА/82.427 км | 75.735 МВА/171.76 км | 61.24 МВА/142.39 км | 131. МВА/148.54 км | 436.03 МВА/646.67 км | 610.244 | 630.7237 | 651.2664 | 672.4782 | 694.3808
1 | Филиал "Энергосеть г. Анжеро-Судженска" | [13 empty] | 41.512
1 | Техническое перевооружение и реконструкция
1.1.1 | Реконструкция ТП/ст-012 инв.№ 00001393 (диспетчерское наименование ТП-12) | С | 0,1 МВА | 2014 | 2015 | 0.602 | 0.533 | 0.069 | 0,1 МВА |  |  |  |  | 0,1 МВА | 0.533
1.1.2 | Реконструкция ТП/ст-020 инв.№ 00001579 (диспетчерское наименование ТП-20) | С | 0,16 МВА | 2014 | 2015 | 0.599 | 0.569 | 0.03 | 0,16 МВА |  |  |  |  | 0,16 МВА | 0.569
1.1.3 | Реконструкция ТП/ст-029 инв.№ 00001402 (диспетчерское наименование ТП-29) | С | 0,25 МВА | 2014 | 2015 | 0.636 | 0.569 | 0.067 | 0,25 МВА |  |  |  |  | 0,25 МВА | 0.569
1.1.4 | Реконструкция ТП\ст-040 инв.№ 00001409 (диспетчерское наименование ТП-40) | С | 0,25 МВА | 2014 | 2015 | 0.607 | 0.569 | 0.038 | 0,25 МВА |  |  |  |  | 0,25 МВА | 0.569
1.1.5 | Реконструкция ТП/ст-171 инв.№ 00001504 (диспетчерское наименование ТП-171) | С | 1,03 МВА | 2014 | 2015 | 1.275 | 1.211 | 0.064 | 1,03 МВА |  |  |  |  | 1,03 МВА | 1.211
1.1.6 | Реконструкция ТП-209 инв.№ 769 (диспетчерское наименование ТП-209) | С | 0,25 МВА | 2014 | 2015 | 0.607 | 0.569 | 0.038 | 0,25 МВА |  |  |  |  | 0,25 МВА | 0.569
1.1.7 | Реконструкция ТП-235 инв.№ 772 (диспетчерское наименование ТП-235) | С | 0,25 МВА | 2014 | 2015 | 0.646 | 0.569 | 0.077 | 0,25 МВА |  |  |  |  | 0,25 МВА | 0.569
1.1.8 | Реконструкция. Ф. 6-10-ГЭС инв.№ 0000044 (отпайка на ТП-48 через территорию школы-интерната № 37) | С | 0,15 км | 2014 | 2015 | 0.28615 | 0.189 | 0.097147 | 0,15 км |  |  |  |  | 0,15 км | 0.189
1.1.9 | Реконструкция Ф. 76 инв.№ 00000864 (отпайка на ТП-70 через территорию д/сад № 33 Малинка) | С | 0,26 км | 2014 | 2015 | 0.39146 | 0.313 | 0.078459 | 0,26 км |  |  |  |  | 0,26 км | 0.313
1.1.10 | Реконструкция Ф. 323 инв.№ 00000871 (отпайка на ТП-99 через территорию педагогического училища) | С | 0,23 км | 2014 | 2015 | 0.49001 | 0.325 | 0.16501 | 0,23 км |  |  |  |  | 0,23 км | 0.325
1.1.11 | Ф.6-29-ГЭС инв. № 00000939 (от п/ст 35/6кВ "Анжерская" до опоры №1 ф. 6-6-МГ) | С | 0,7 км | 2014 | 2015 | 1.318 | 0.845 | 0.473 | 0,7 км |  |  |  |  | 0,7 км | 0.845
1.1.12 | Реконструкция КТП-4 (замена ТМГ-400 инв.№ 00001923) | С | 0,25 МВА | 2014 | 2015 | 0.215 | 0.207 | 0.008 | 0,25 МВА |  |  |  |  | 0,25 МВА | 0.207
1.1.13 | Реконструкция ТП-35 (замена ТМ-400/3204 инв.№ 00001285). | С | 0,25 МВА | 2014 | 2015 | 0.23378 | 0.21 | 0.02378 | 0,16 МВА |  |  |  |  | 0,16 МВА | 0.21
1.1.14 | Реконструкция ТП-126 (замена ТМ-250/3171 инв.№00001686) | С | 0,1 МВА | 2014 | 2015 | 0.14018 | 0.133 | 0.00718 | 0,1 МВА |  |  |  |  | 0,1 МВА | 0.133
1.1.15 | Реконструкция ТП-188 (замена ТМ-630/3342 инв№ 00001363; ТМ-630/3341 инв.№ 00001362) | С | 0,8 МВА | 2014 | 2015 | 0.66645 | 0.63 | 0.03645 | 0,8 МВА |  |  |  |  | 0,8 МВА | 0.63
1.1.16 | Реконструкция ТП-50 (замена ТМ-250/3218 инв.№ 00001221 ). | С | 0,16 МВА | 2014 | 2015 | 0.21718 | 0.21 | 0.00718 | 0,16 МВА |  |  |  |  | 0,16 МВА | 0.21
1.1.17 | Реконструкция ТП-176 (замена ТМ-400/3189 инв№ 00001280; ТМ-400/3283 инв.№ 00001307 ). | С | 0,5 МВА | 2014 | 2015 | 0.52845 | 0.492 | 0.03645 | 0,5 МВА |  |  |  |  | 0,5 МВА | 0.492
1.1.18 | Реконструкция ТП-63 (замена ТМ-400/3273 инв.№ 00001302). | С | 0,25 МВА | 2014 | 2015 | 0.268 | 0.228 | 0.04 | 0,25 МВА |  |  |  |  | 0,25 МВА | 0.228
1.1.19 | Реконструкция ТП-70 инв.№ 00001152 | С | 3 яч | 2014 | 2015 | 0.27078 | 0.247 | 0.02378 | 3 яч |  |  |  |  | 3 яч | 0.247
1.1.20 | Реконструкция ТП-38 (заменаТМ-315/3109 инв.№ 00001249) | С | 0,25 МВА | 2014 | 2015 | 0.31578 | 0.292 | 0.02378 | 0,25 МВА |  |  |  |  | 0,25 МВА | 0.292
1.1.21 | Реконструкция ТП-41 (замена ТМ-180/3097 инв.№ 00001513) | С | 0,16 МВА | 2014 | 2015 | 0.23597 | 0.216 | 0.01997 | 0,16 МВА |  |  |  |  | 0,16 МВА | 0.216
1.1.22 | Реконструкция ТП-47 (замена ТМШ-180/3173 инв.№ 00001552 ) | С | 0,063 МВА | 2014 | 2015 | 0.10138 | 0.09 | 0.01138 | 0,063 МВА |  |  |  |  | 0,063 МВА | 0.09
1.1.23 | Реконструкция ТП-51 (замена ТМШ-100/3218 инв.№ 00001547 ) | С | 0,1 МВА | 2014 | 2015 | 0.20197 | 0.182 | 0.01997 | 0,1 МВА |  |  |  |  | 0,1 МВА | 0.182
1.1.24 | Реконструкция ТП-52 (замена ТМ-320/3052 инв.№ 00001251) | С | 0,25 МВА | 2014 | 2015 | 0.73518 | 0.728 | 0.00718 | 0,25 МВА |  |  |  |  | 0,25 МВА | 0.728
1.1.25 | Реконструкция ТП-54 (замена ТМШ- 75/3026 инв.№ 00001560) | С | 0,63 МВА | 2014 | 2015 | 0.12626 | 0.118 | 0.00826 | 0,63 МВА |  |  |  |  | 0,63 МВА | 0.118
1.1.26 | Реконструкция ТП-60 (замена ТМШ- 75/3025 инв.№ 00001559) | С | 0,063МВА | 2014 | 2015 | 0.10997 | 0.09 | 0.01997 | 0,1 МВА |  |  |  |  | 0,1 МВА | 0.09
1.1.27 | Реконструкция РП-1 (замена TM-400 кВА ул. Тельмана инв.№ 00000147 (РП-1) | С | 0,4 МВА | 2014 | 2015 | 0.37684 | 0.339 | 0.03784 | 0,4 МВА |  |  |  |  | 0,4 МВА | 0.339
1.1.28 | Реконструкция РП-5 инв.№ 00000981 (замена оборудования) | С | 0,65 МВА | 2014 | 2015 | 7.7702 | 7.434 | 0.33615 | 0,65 МВА |  |  |  |  | 0,65 МВА | 7.434
1.1.29 | Реконструкция РП-6 инв. № 00000978 (замена оборудования) | С | 0,4 МВА | 2014 | 2015 | 7.047 | 6.725 | 0.32197 | 0,4 МВА |  |  |  |  | 0,4 МВА | 6.725
1.1.30 | Реконструкция РП-10 (замена ТМ-630 кВА инв. № 00000152; ТМ-630 кВА инв. № 00000153) | П/С | 1,26 МВА | 2015 | 2015 | 0.69 | 0.69 | 0.69 | 1,26 МВА |  |  |  |  | 1,26 МВА | 0.69
1.1.31 | Реконструкция РП-2 инв.№ 00001373 | П | 1 шт. | 2015 | 2016 | 12.632 | 12.632 | 0.3 | 1 шт. |  |  |  |  | 1 шт. | 0.3
1.1.32 | Реконструкция РП-8 инв.№ 00000983. | П | 1 шт. | 2015 | 2016 | 7.37 | 7.37 | 0.3 | 1 шт. |  |  |  |  | 1 шт. | 0.3
1.1.33 | Реконструкция РП-9 инв.№ 00000984. | П | 1 шт. | 2015 | 2016 | 12.632 | 12.632 | 0.3 | 1 шт. |  |  |  |  | 1 шт. | 0.3
1.1.34 | Реконструкция ТП/ст-031 инв.№ 00001403 (диспетчерское наименование ТП-31) | П | 1 шт. | 2015 | 2016 | 0.984 | 0.984 | 0.06 | 1 шт. |  |  |  |  | 1 шт. | 0.06
1.1.35 | Реконструкция ТП/ст-042 инв.№ 00001410 (диспетчерское наименование ТП-42) | П | 1 шт. | 2015 | 2016 | 0.883 | 0.883 | 0.06 | 1 шт. |  |  |  |  | 1 шт. | 0.06
1.1.36 | Реконструкция ТП/ст-043 инв.№ 00001582 (диспетчерское наименование ТП-43) | П | 1 шт. | 2015 | 2016 | 0.648 | 0.648 | 0.06 | 1 шт. |  |  |  |  | 1 шт. | 0.06
1.1.37 | Реконструкция ТП/ст-044 инв.№ 00001411 (диспетчерское наименование ТП-44) | П | 1 шт. | 2015 | 2016 | 0.844 | 0.844 | 0.06 | 1 шт. |  |  |  |  | 1 шт. | 0.06
1.1.38 | Реконструкция ТП/СТ-054 инв.№ 00001390 (диспетчерское наименование ТП-54) | П | 1 шт. | 2015 | 2016 | 0.604 | 0.604 | 0.06 | 1 шт. |  |  |  |  | 1 шт. | 0.06
1.1.39 | Устройство системы погодного регулирования по пер.Электрический 2 | С |  | 2015 | 2015 | 0.65 | 0.65 | 0.65 | [6 empty] | 0.65
1.1.40 | Устройство системы погодного регулирования по пер.Электрический 4 | С |  | 2015 | 2015 | 0.45 | 0.45 | [7 empty] | 0.45
1.1.41 | Реконструкция системы ГВС по пер. Электрический 2 | С | 190 кв.м | 2015 | 2015 | 0.16 | 0.16 |  | 190 кв.м |  |  |  |  | 190 кв.м | 0.16
1.1.42 | Передвижная мастерская на шасси ГАЗ (4х4) |  | 1 шт | 2015 | 2015 | 1.3 | 1.3 |  | 1 шт |  |  |  |  | 1 шт | 1.3
1.1.43 | Экскаватор-погрузчик импортного пр-ва с гидромолотом |  | 1 шт | 2015 | 2015 | 3.3 | 3.3 |  | 1 шт |  |  |  |  | 1 шт | 3.3
1.1.44 | АИИСКУЭ | С |  | 2015 | 2015 | 2.728 | 2.728 | [7 empty] | 2.728
1.1.45 | Прибор Энергомонитор ЭМ-3.3 |  | 1 шт | 2015 | 2015 | 0.156 | 0.156 |  | 1 шт |  |  |  |  | 1 шт | 0.156
1.1.46 | Прибор "Виток" |  | 1 шт | 2015 | 2015 | 0.06 | 0.06 |  | 1 шт |  |  |  |  | 1 шт | 0.06
2. | Новое строительство |  |  |  |  | 0
1.2.1 | Строительство. Сооружение электротехническое: трансформаторная подстанция №260 (ТП №260 6/0,4) г. Анжеро-Судженск | С | 0,16 МВА | 2014 | 2015 | 0.92881 | 0.85 | 0.07881 | 0,16 МВА |  |  |  |  | 0,16 МВА | 0.85
1.2.2 | Строительство. Сооружение электротехническое: трансформаторная подстанция №261(КТП №261 6/0,4) г. Анжеро-Судженск | С | 0,16 МВА | 2014 | 2015 | 0.609 | 0.543 | 0.066 | 0,16 МВА |  |  |  |  | 0,16 МВА | 0.543
1.2.3 | Строительство. Сооружение электротехническое: трансформаторная подстанция №264 (КТП №264 6/0,4/250) г. Анжеро-Судженск | С | 0,1 МВА | 2014 | 2015 | 0.58581 | 0.5 | 0.08581 | 0,1 МВА |  |  |  |  | 0,1 МВА | 0.5
1.2.4 | Строительство. Сооружение линейное электротехническое кабельная линия электропередач 6 кВ (КЛ-6кВ) от ф.6-3-СГ до отпайки ф. 6-8-Карьер на ТП-114 ул. Курортная, г. Анжеро-Судженск | С | 1,8 км | 2014 | 2015 | 1.707 | 1.512 | 0.195 | 1,8 км |  |  |  |  | 1,8 км | 1.512
1.2.5 | Строительство. Сооружение линейное электротехническое: воздушная линия электропередач 6 кВ (ВЛ-6кВ) от отпайки ф.52 на ТП-4 до ТП№260 ул. Кирпичная, г. Анжеро-Судженск | С | 0,6 км | 2014 | 2015 | 0.759 | 0.656 | 0.103 | 0,6 км |  |  |  |  | 0,6 км | 0.656
1.2.6 | Строительство. Сооружение линейное электротехническое: воздушная линия электропередач 6 кВ (ВЛ-6кВ) от ф.6-7-РТС до КТП №261 ул. Павлодарского, г. Анжеро-Судженск | С | 0,3 км | 2014 | 2015 | 0.45403 | 0.354 | 0.10003 | 0,3 км |  |  |  |  | 0,3 км | 0.354
1.2.7 | Строительство. Сооружение линейное электротехническое: кабельная линия электропередач 6 кВ (КЛ-6 кВ) ф. 16 от ТП-159 до КТП №264 ул. Шахтовая, г. Анжеро-Судженск | С | 0,71 км | 2014 | 2015 | 0.86803 | 0.612 | 0.25603 | 0,71 км |  |  |  |  | 0,71 км | 0.612
1.2.8 | Строительство. Сооружение линейное электротехническое: воздушная линия электропередач 6 кВ (КЛ-6) кВ ф.323 от опоры № 1 отпайки на ТП №35 до до КТП№264 ул. Шахтовая, г. Анжеро-Судженск | С | 0,51 км | 2014 | 2015 | 1.265 | 0.959 | 0.306 | 0,51 км |  |  |  |  | 0,51 км | 0.959
2 | Филиал "Энергосеть г. Белово" | [13 empty] | 79.2347
1. | Техническое перевооружение и реконструкция
2.1.1 | Реконструкция КТП № 210 инв.№ 5100(999565) | С | 0,1 МВА | 2014 | 2015 | 0.61092 | 0.571 | 0.03992 | 0,1 МВА |  |  |  |  | 0,1 МВА | 0.571
2.1.2 | Реконструкция. Трансформаторная подстанция №32 по адресу: Кемеровская область, г.Белово, ул. Ленина, д.28б. | С | 1,26 МВА | 2014 | 2015 | 1.7 | 1.615 | 0.085 | 1,26 МВА |  |  |  |  | 1,26 МВА | 1.615
2.1.3 | Реконструкция КТП №29 инв.№5035.инв.№000021 15, г. Белово | С | 0,16 МВА | 2014 | 2015 | 0.574 | 0.534 | 0.04 | 0,16 МВА |  |  |  |  | 0,16 МВА | 0.534
2.1.4 | Реконструкция ТП №586 по адресу: Кемеровская область, г. Белово, пгт Грамотеино, ул.Светлая, д.16г. | С | 0,8 МВА | 2014 | 2015 | 1.637 | 1.552 | 0.085 | 0,8 МВА |  |  |  |  | 0,8 МВА | 1.552
2.1.5 | Реконструкция КТП №628 инв.5303 (87), под инв.№00002200, г. Белово | С | 0,25 МВА | 2014 | 2015 | 0.65092 | 0.596 | 0.05492 | 0,25 МВА |  |  |  |  | 0,25 МВА | 0.596
2.1.6 | Реконструкция КТП № 48 под инв.№5055(2880) г. Белово ТМ 400/6 (1шт) | С | 0,4 МВА | 2014 | 2015 | 0.70795 | 0.653 | 0.05495 | 0,4 МВА |  |  |  |  | 0,4 МВА | 0.653
2.1.7 | Реконструкция МТП №656 инв.№5279 (2), под инв.№00002078, г. Белово | С | 0,1 МВА | 2014 | 2015 | 0.1868 | 0.18 | 0.0068 | 0,1 МВА |  |  |  |  | 0,1 МВА | 0.18
2.1.8 | Реконструкция МТП №583 инв.№5196(24),под инв.№00002134, Белово | С | 0,25 МВА | 2014 | 2015 | 0.2638 | 0.257 | 0.0068 | 0,25 МВА |  |  |  |  | 0,25 МВА | 0.257
2.1.9 | Реконструкция МТП 799 инв.5306(5564), под инв.№00002201, г. Белово | С | 0,1 МВА | 2014 | 2015 | 0.1868 | 0.18 | 0.0068 | 0,1 МВА |  |  |  |  | 0,1 МВА | 0.18
2.1.10 | Реконструкция МТП №595 инв.№5443 (4), под инв.№00002064, г. Белово | С | 0,16 МВА | 2014 | 2015 | 0.2208 | 0.214 | 0.0068 | 0,16 МВА |  |  |  |  | 0,16 МВА | 0.214
2.1.11 | Реконструкция МТП №610 инв.№5321, под инв.№00002137, г. Белово | С | 0,25 МВА | 2014 | 2015 | 0.2638 | 0.257 | 0.0068 | 0,25 МВА |  |  |  |  | 0,25 МВА | 0.257
2.1.12 | Реконструкция МТП №591инв.№5258 (705),под инв.№00002128,Белово | С | 0,25 МВА | 2014 | 2015 | 0.2638 | 0.257 | 0.0068 | 0,25 МВА |  |  |  |  | 0,25 МВА | 0.257
2.1.13 | Реконструкция МТП №226 инв.№3478, под инв.№00002046, г. Белово | С | 0,25 МВА | 2014 | 2015 | 0.2638 | 0.257 | 0.0068 | 0,16 МВА |  |  |  |  | 0,25 МВА | 0.257
2.1.14 | Реконструкция ВЛ-6 кВ. д/о с ж/б прист. (0,558км) Ф 5-10 | С | 2,1 км | 2014 | 2015 | 2.8609 | 2.604 | 0.25687 | 2,1 км |  |  |  |  | 2,1 км | 2.604
2.1.15 | Реконструкция КЛ-10 кВ Ф 9-14 (ТП-35-ТП-36) ( ААБ-10 3х150 (0,355км)) | С | 0,32 км | 2014 | 2015 | 1.2562 | 0.995 | 0.26116 | 0,32км |  |  |  |  | 0,32км | 0.995
2.1.16 | Реконструкция. Здание распределительной подстанции №5, Кемеровская область, г. Белово, ул. Аэродромная | С | 19 яч | 2014 | 2015 | 10.4195 | 10.207 | 0.21252 | 19 яч |  |  |  |  | 19 яч | 10.207
2.1.17 | Реконструкция. Здание распределительной подстанции №8, Кемеровская область, г. Белово, пгт.Грамотеино, ул. Профсоюзная | С | 0,8 МВА | 2014 | 2015 | 12.3387 | 11.961 | 0.37767 | 0,8 МВА |  |  |  |  | 0,8 МВА | 11.961
2.1.18 | Реконструкция КТП№ 244 инв.№ 5320(4962) ул.Радужная,12 | П | 1 шт | 2015 | 2016 | 0.898 | 0.898 |  | 1 шт |  |  |  |  | 1 шт | 0.057
2.1.19 | Реконструкция КТП-360 ул.Весенняя,12 пгт.Бачатский | П | 1 шт | 2015 | 2016 | 0.6 | 0.6 |  | 1 шт |  |  |  |  | 1 шт | 0.038
2.1.20 | Реконструкция КТП-369 ул.Молодежная,64 пгт.Бачатский | П | 1 шт | 2015 | 2016 | 0.592 | 0.592 |  | 1 шт |  |  |  |  | 1 шт | 0.038
2.1.21 | Реконструкция ТП №10 инв.№ 5180(1812) | П | 1 шт | 2015 | 2016 | 0.521 | 0.521 |  | 1 шт |  |  |  |  | 1 шт | 0.033
2.1.22 | Реконструкция КТП№59 инв.№ 5068(97771 | П | 1 шт | 2015 | 2016 | 0.754 | 0.754 |  | 1 шт |  |  |  |  | 1 шт | 0.048
2.1.23 | РеконструкцияТП№600 инв.№5328 (2370) | П | 1 шт | 2015 | 2016 | 0.708 | 0.708 |  | 1 шт |  |  |  |  | 1 шт | 0.048
2.1.24 | Реконструкция ТП№763 | П | 1 шт | 2015 | 2016 | 0.633 | 0.633 |  | 1 шт |  |  |  |  | 1 шт | 0.04
2.1.25 | Реконструкция РП-9 инв.№5331 РУ-10 кВ замена оборудования | П | 1 шт. | 2015 | 2016 | 11.284 | 11.284 |  | 1 шт. |  |  |  |  | 1 шт. | 0.31
2.1.26 | Реконструкция РП-11 инв.№5007(111708) РУ-10 кВ замена оборудования | П | 1 шт. | 2015 | 2016 | 11.284 | 11.284 |  | 1 шт. |  |  |  |  | 1 шт. | 0.3
2.1.27 | Реконструкция ТП-11 | П | 1 шт. | 2015 | 2016 | 1.051 | 1.051 | [6 empty] | 1 шт. | 0.067
2.1.28 | Легковой автомобиль |  | 1 шт. | 2015 | 2015 | 0.35 | 0.35 |  | 1 шт. |  |  |  |  | 1 шт. | 0.35
2.1.29 | Автомобиль марки УАЗ |  | 1 шт. | 2015 | 2015 | 0.51 | 0.51 |  | 1 шт. |  |  |  |  | 1 шт. | 0.51
2.1.30 | АИИСКУЭ |  |  | 2015 | 2015 | 11.083 | 11.083 | [6 empty] | 0 | 11.083
2.1.31 | Прибор Энергомера СЕ 602 |  | 1 шт. | 2015 | 2015 | 0.142 | 0.142 |  | 1 шт. |  |  |  |  | 1 шт. | 0.142
2.1.32 | Энергомонитор 3.3 Т1 |  | 1 шт. | 2015 | 2015 | 0.312 | 0.312 |  | 1 шт. |  |  |  |  | 1 шт. | 0.312
2.1.33 | ИБП APC UPS 3000VA Smart RT SURTD3000RMXLI с дополнительной батареей |  | 1 шт. | 2015 | 2015 | 0.153 | 0.153 |  | 2 шт. |  |  |  |  | 1 шт. | 0.153
2.1.34 | Procase < Duos19 > 1U выдвижная Dual Rail PS / 2 USB консоль с LCD 19" для переключателей KVM |  | 1 шт. | 2015 | 2015 | 0.05 | 0.05 |  | 1 шт. |  |  |  |  | 1 шт. | 0.05
2. | Новое строительство |  |  |  |  | 0
2.2.1 | Строительство. Сооружение линейное электротехническое: кабельная линия электропередач 6 кВ от ПС БЦЗ 110/6 до первой опоры фидера на РП "Очистные сооружения" | С | 0,172 км | 2014 | 2015 | 0.461 | 0.377 | 0.084 | 0,172 км |  |  |  |  | 0,172 км | 0.377
2.2.2 | Строительство. Сооружение электротехническое: реклоузер на отпаечной опоре ВЛ-6 ф-5-2 в сторону п.Убинский | С | 1 шт. | 2014 | 2015 | 0.886 | 0.855 | 0.031 | 1 шт. |  |  |  |  | 1 шт. | 0.855
2.2.3 | Строительство. Сооружение электротехническое: реклоузер на отпаечной опоре ВЛ-6 кВ ф.РП-5-11 в сторону промзоны | С | 1 шт. | 2014 | 2015 | 0.958 | 0.927 | 0.031 | 1 шт. |  |  |  |  | 1 шт. | 0.927
2.2.4 | Строительство. ПС 35/10 кВ "Парковая" | П/С |  | 2014 | 2016 | 65 | 64.71 | 0.29 | 1 шт. |  |  |  |  | 1 шт. | 28.9407
2.2.5 | Сооружение линейное электротехническое: воздушная линия электропередач 35 кВ от ВЛ 35кВ оп. 69 ф. Б-21, Б-23 до ПС 35/10 "Парковая" | П/С | 0,1 км | 2014 | 2015 | 1.4258 | 1.3 | 0.12575 | [6 empty] | 1.3
2.2.6 | Строительство. Сооружение линейное электротехническое: кабельная линия электропередач КЛ-10 кВ от ПС 35/10 кВ "Парковая" до РП-11 | П | 1 шт. | 2015 | 2016 | 14.85 | 14.85 |  | 1 шт. |  |  |  |  | 1 шт. | 0.3
2.2.7 | Реклоузер на ВЛ-6 кВ ф.6-8-тц на опоре № 25-А | П | 1 шт. | 2015 | 2016 | 1.035 | 1.035 |  | 1 шт. |  |  |  |  | 1 шт. | 0.066
3 | Филиал "Энергосеть пгт. Белогорск" | [13 empty] | 0.228
1 | Техническое перевооружение и реконструкция
3.1.1 | Устройство системы погодного регулирования ул. Юбилейная, 10А | С |  | 2015 | 2015 | 0.228 | 0.228 | [7 empty] | 0.228
4 | Филиал "Энергосеть г. Гурьевска" | [13 empty] | 5.353
1 | Техническое перевооружение и реконструкция
4.1.1 | Снегоуборочная машина |  | 1 шт. | 2015 | 2015 | 0.075 | 0.075 |  | 1 шт. |  |  |  |  | 1 шт. | 0.075
4.1.2 | Навесное оборудование для БКМ |  | 1 шт. | 2015 | 2015 | 1.2 | 1.2 |  | 1 шт. |  |  |  |  | 1 шт. | 1.2
4.1.3 | Виброплита |  | 1 шт. | 2015 | 2015 | 0.042 | 0.042 |  | 1 шт. |  |  |  |  | 1 шт. | 0.042
4.1.4 | Прибор АИД-70 М |  | 1 шт. | 2015 | 2015 | 0.199 | 0.199 |  | 1 шт. |  |  |  |  | 1 шт. | 0.199
4.1.5 | Сервер |  | 1 шт. | 2015 | 2015 | 0.19 | 0.19 |  | 1 шт. |  |  |  |  | 1 шт. | 0.19
2 | Новое строительство
4.2.1 | Строительство «Сооружение электротехническое: трансформаторная подстанция КТП№85 10/0,4/250 г. Гурьевск, ул. Маслова» | С | 0,16 МВА | 2014 | 2015 | 0.7075 | 0.7075 | 0.0285 | 0,16 МВА |  |  |  |  | 0,16 МВА | 0.679
4.2.2 | Строительство «Сооружение линейное электротехническое: ЛЭП – 10кВ от опоры №33 до КТП№85 ул. Маслова, г. Гурьевск» | С | 0,5 км | 2014 | 2015 | 0.811 | 0.811 | 0.056 | 0,5 км |  |  |  |  | 0,5 км | 0.755
4.2.3 | Реклоузер оп. №1 ВЛ-10кВ ф.10-13-Г | С | 1 шт. | 2014 | 2015 | 0.682 | 0.682 | 0.071 | 1 шт. |  |  |  |  | 1 шт. | 0.611
4.2.4 | Реклоузер оп. №70 (отпайка ТП №58) ВЛ.10кВ ф.10-13-Г | С | 1 шт. | 2014 | 2015 | 0.682 | 0.682 | 0.071 | 1 шт. |  |  |  |  | 1 шт. | 0.611
4.2.5 | Реклоузер оп. №1 ВЛ-10кВ ф.10-5-П | С | 1 шт. | 2014 | 2015 | 0.682 | 0.682 | 0.071 | 1 шт. |  |  |  |  | 1 шт. | 0.611
4.2.6 | Строительство "Сооружение электротехническое: трансформаторная подстанция ТП №556 | П | 1 шт. | 2015 | 2016 | 0.6625 | 0.6625 |  | 1 шт. |  |  |  |  | 1 шт. | 0.06
4.2.7 | Строительство «Сооружение линейное электротехническое: ЛЭП-6кВ от опоры №23 ф. 6-31-Г до КТП № 520А ул. Советская, г. Салаир». | П | 1 шт. | 2015 | 2016 | 0.544 | 0.544 |  | 1 шт. |  |  |  |  | 1 шт. | 0.12
4.2.8 | Строительство "Сооружение электротехническое: трансформаторная подстанция КТП № 520А ул. Советская г. Салаир" | П | 1 шт. | 2015 | 2016 | 0.766 | 0.766 |  | 1 шт. |  |  |  |  | 1 шт. | 0.08
4.2.9 | Строительство "Сооружение линейное электротехническое: ВЛ-10кВ от ТП-131 ф.10-5-П до ТП-114 ф.10-13-Г" | П | 1 шт. | 2015 | 2016 | 2.533 | 2.533 |  | 1 шт. |  |  |  |  | 1 шт. | 0.12
5 | Филиал "Энергосеть Ижморского района" | [13 empty] | 2.864
1 | Техническое перевооружение и реконструкция
5.1.1 | Реконструкция ТП-014 инв. №:00001212 (диспетчерское наименование ТП 4-13 ул. Лермонтова, 1 строение 3) | С | 2/2 яч/пан | 2014 | 2015 | 0.25381 | 0.18 | 0.07381 | 2/2 яч/пан |  |  |  |  | 2/2 яч/пан | 0.18
5.1.2 | Реконструкция Сооружение линейное электротехническое: воздушная линия электропередач ВЛ 10 кВ отпайка Ф 10-1-ИЖ1 до 2КТПН 1-19 по ул. Кирова | С | 0,2 км | 2014 | 2015 | 0.1548 | 0.113 | 0.0418 | 0,2 км |  |  |  |  | 0,2 км | 0.113
5.1.3 | Реконструкция Сооружение линейное электротехническое: воздушная линия электропередач ВЛ 10 кВ отпайка Ф 10-11Б до 2КТПН 1-19 по ул. Кирова | С | 0,4 км | 2014 | 2015 | 0.2358 | 0.194 | 0.0418 | 0,4 км |  |  |  |  | 0,4 км | 0.194
5.1.4 | Реконструкция Сооружение линейное электротехническое: воздушная линия электропередач ВЛ 10 кВ отпайка Ф 4-10 до КТП 4-2 по ул. Лесная | С | 0,16 км | 2014 | 2015 | 0.1528 | 0.111 | 0.0418 | 0,16 км |  |  |  |  | 0,16 км | 0.111
5.1.5 | Реконструкция Сооружение электротехническое: трансформаторная подстанция 2КТПН 1-19 ул. Кирова | С | 1,26 МВА | 2014 | 2015 | 1.0903 | 1.036 | 0.05434 | 1,26 МВА |  |  |  |  | 1,26 МВА | 1.036
5.1.6 | Реконструкция Сооружение электротехническое: трансформаторная подстанция КТП 4-2 ул. Лесная | С | 0,16 МВА | 2014 | 2015 | 0.22393 | 0.203 | 0.02093 | 0,16 МВА |  |  |  |  | 0,16 МВА | 0.203
5.1.7 | Реконструкция ТП-040 инв. №:00001189 (диспетчерское наименованиеТП 3-2 ул. Вокзальная, 20а) | П | 1 шт. | 2015 | 2016 | 0.306 | 0.306 |  | 1 шт. |  |  |  |  | 1 шт. | 0.02
5.1.8 | Легковой автомобиль |  | 1 шт. | 2015 | 2015 | 0.35 | 0.35 |  | 1 шт. |  |  |  |  | 1 шт. | 0.35
2 | Новое строительство
5.2.1 | Благоустройство территории филиала ул. Садовая, 1 (асфальт открытого склада) | С | 523 кв.м. | 2015 | 2015 | 0.657 | 0.657 |  | 523 кв.м. |  |  |  |  | 523 кв.м. | 0.657
6 | Филиал "Энергосеть г. Калтана" | [13 empty] | 10.4305
1 | Техническое перевооружение и реконструкция
6.1.1 | Реконструкция "Сооружение линейное электротехническое: линия электропередач 6 кВ (ЛЭП-6 кВ фидер "6-2-А" от РП-П-6 кВ) п.Постоянный, г. Калтан" * | С | 1,125 км | 2014 | 2015 | 0.81626 | 0.69385 | 0.12242 | 1,125 км |  |  |  |  | 1,125 км | 0.69385
6.1.2 | Реконструкция "Сооружение линейное электротехническое: ЛЭП-0,4 кВ от МТП-106 до д/сада №12 «Березка» п. Малиновка" * | С | 0,328 км | 2014 | 2015 | 0.37145 | 0.321 | 0.050446 | 0,328 км |  |  |  |  | 0,328 км | 0.321
6.1.3 | Реконструкция ТП-К-1 в 40 м на восток от подстанции до ж/д ул. Комсомольская 43, инв.№:1-3067 | С | 8 яч | 2014 | 2015 | 3.0798 | 2.61 | 0.46984 | 8 яч |  |  |  |  | 8 яч | 2.61
6.1.4 | Реконструкция ТП-К-19 в 30м. на восток, инв.№:00001360 | С | 7/9 яч/пан | 2014 | 2015 | 0.6685 | 0.58109 | 0.08741 | 7/9 яч/пан |  |  |  |  | 7/9 яч/пан | 0.58109
6.1.5 | Реконструкция ТП-137 инв.№:00001542 | С | 9/9 яч/пан | 2014 | 2015 | 0.58538 | 0.51345 | 0.07193 | 9/9 яч/пан |  |  |  |  | 9/9 яч/пан | 0.51345
6.1.6 | Реконструкция ТП-К-13, 2-этажный, лит. Б, в 30м. на северо-восток от подстанции до ж/д ул. Горького 36, кад.№42:37:0103002:0:117, площадь 45 кв.м | С | 0,400 МВА | 2014 | 2015 | 0.29056 | 0.27831 | 0.01225 | 0,400 МВА |  |  |  |  | 0,400 МВА | 0.27831
6.1.7 | Реконструкция Трансформаторная подстанция № ТП-К-28 в районе ул.Заводская,3 г. Калтан" | С | 0,500 МВА 7/8 яч/пан | 2015 | 2015 | 0.99024 | 0.99024 | 0 | 0,500 МВА 7/8 яч/пан |  |  |  |  | 0,500 МВА 7/8 яч/пан | 0.99024
6.1.8 | Реконструкция ТП-К-6, инв.№:00001350, г. Калтан, в 10 м. на запад от подстанции до ж/д пр. Мира 65 А, инв.№:1-3077 | П | 1 шт. | 2015 | 2016 | 0.84519 | 0.84519 |  | 1 шт. |  |  |  |  | 1 шт. | 0.060397
6.1.9 | Реконструкция ТП-П-1, инв.№:00001364 г. Калтан, в 10м. на восток от подстанции до ж/д ул.Дзержинского,50, инв.№:2-1205 | П | 1 шт. | 2015 | 2016 | 1.1408 | 1.1408 |  | 1 шт. |  |  |  |  | 1 шт. | 0.080416
6.1.10 | Реконструкция ТП-163, г. Осинники, п. Малиновка, в 36 м северо-восточнее жилого дома №25 по ул.60лет Октября | П | 1 шт. | 2015 | 2016 | 1.3339 | 1.3339 |  | 1 шт. |  |  |  |  | 1 шт. | 0.092845
6.1.11 | Реконструкция МТП-М-4 инв.№:00001370, в 50 м на север от подстанции до ж/д ул.Набережная,2, инв.№3-2289 | П | 1 шт. | 2015 | 2016 | 0.43017 | 0.43017 |  | 1 шт. |  |  |  |  | 1 шт. | 0.03
6.1.12 | Реконструкция ТП-149 инв.№:00001543 | П | 1 шт. | 2015 | 2016 | 0.78748 | 0.78748 |  | 1 шт. |  |  |  |  | 1 шт. | 0.055906
6.1.14 | Реконструкция КТПН-Ш-4 инв.№:00001376, в 30 м. на юго-восток от подстанции до ж/д ул. Руставели 15, инв.№4-2118 | П | 1 шт. | 2015 | 2016 | 0.865 | 0.865 |  | 1 шт. |  |  |  |  | 1 шт. | 0.085
6.1.15 | Видеонаблюдение |  |  | 2015 | 2015 | 0.112 | 0.112 | [7 empty] | 0.112
6.1.16 | АИИСКУЭ |  |  | 2015 | 2015 | 1.122 | 1.122 | [7 empty] | 1.122
2 | Новое строительство
6.2.1 | Строительство "Сооружение электротехническое: трансформаторная подстанция мачтовая №Ш-13 (ТП № Ш-13) в районе ул.1-я Горького,2, г. Калтан" | С | 0,100 МВА | 2014 | 2015 | 0.37822 | 0.35151 | 0.026716 | 0,100 МВА |  |  |  |  | 0,100 МВА | 0.35151
6.2.2 | Строительство "Сооружение линейное электротехническое: воздушная линия электропередач 6 кВ (ВЛЭП-6 кВ от фидера "6-9-Ж" до ТП №Ш-13) в г. Калтан" | С | 0,030 км | 2014 | 2015 | 0.066164 | 0.0225 | 0.043664 | 0,030 км |  |  |  |  | 0,030 км | 0.0225
6.2.3 | Строительство "Сооружение электротехническое: трансформаторная подстанция №М-9 (ТП-М-9) , г. Калтан" | П | 1 шт. | 2015 | 2016 | 0.41437 | 0.41437 |  | 1 шт. |  |  |  |  | 1 шт. | 0.08
6.2.4 | Строительство "Сооружение линейное электротехническое: воздушная линия электропередач 6 кВ (ВЛЭП-6 кВ) от фидера "6-9-П" до ТП №М-9 в г. Калтан" | П | 1 шт. | 2015 | 2016 | 0.23996 | 0.23996 |  | 1 шт. |  |  |  |  | 1 шт. | 0.06
6.2.5 | Строительство "Сооружение электротехническое: трансформаторная подстанция № К-24 (КТП-К-24) , г. Калтан" | П | 1 шт. | 2015 | 2016 | 0.43 | 0.43 |  | 1 шт. |  |  |  |  | 1 шт. | 0.08
6.2.6 | Благоустройство территории филиала (включая асфальтирование и дренажную канализацию, ул. Совхозная, 14) |  |  | 2015 | 2015 | 2.21 | 2.21 | [7 empty] | 2.21
7 | Филиал "Энергосеть г. Киселевска" | [13 empty] | 40.0492
1 | Техническое перевооружение и реконструкция
7.1.1 | Реконструкция Сооружение электротехническое: трансформаторная подстанция ТП-78, г. Киселевск | С | 1,260 МВА | 2014 | 2015 | 1.8973 | 1.794 | 0.1033 | 1,260 МВА |  |  |  |  | 1,260 МВА | 1.794
7.1.2 | Реконструкция Сооружение электротехническое: трансформаторная подстанция № 277 (ТП-277), г. Киселевск | С | 0,160 МВА | 2014 | 2015 | 0.33448 | 0.29431 | 0.040163 | 0,160 МВА |  |  |  |  | 0,160 МВА | 0.29431
7.1.3 | Реконструкция Сооружение электротехническое: трансформаторная подстанция № 278 (ТП-278), г. Киселевск | С | 0,100 МВА | 2014 | 2015 | 0.33334 | 0.29431 | 0.039025 | 0,100 МВА |  |  |  |  | 0,100 МВА | 0.29431
7.1.4 | Реконструкция Сооружение электротехническое: трансформаторная подстанция № 279 (ТП-279), г. Киселевск | С | 0,160 МВА | 2014 | 2015 | 0.33745 | 0.29365 | 0.0438 | 0,160 МВА |  |  |  |  | 0,160 МВА | 0.29365
7.1.5 | Реконструкция Сооружение электротехническое: трансформаторная подстанция № 190 (ТП-190), г. Киселевск | С | 0,250 МВА | 2014 | 2015 | 0.37915 | 0.33427 | 0.044875 | 0,250 МВА |  |  |  |  | 0,250 МВА | 0.33427
7.1.6 | Реконструкция Сооружение электротехническое: трансформаторная подстанция № 249 (ТП-249), г. Киселевск | С | 0,400 МВА | 2014 | 2015 | 0.68487 | 0.64 | 0.044875 | 0,400 МВА |  |  |  |  | 0,400 МВА | 0.64
7.1.7 | Реконструкция Сооружение электротехническое: трансформаторная подстанция № 250 (ТП-250), г. Киселевск | С | 0,400 МВА | 2014 | 2015 | 0.68487 | 0.64 | 0.044875 | 0,400 МВА |  |  |  |  | 0,400 МВА | 0.64
7.1.8 | Реконструкция Сооружение электротехническое: трансформаторная подстанция № 252 (ТП-252), г. Киселевск | С | 0,160 МВА | 2014 | 2015 | 0.27664 | 0.23793 | 0.038705 | 0,160 МВА |  |  |  |  | 0,160 МВА | 0.23793
7.1.9 | Реконструкция Сооружение электротехническое: трансформаторная подстанция № 255 (ТП-255), г. Киселевск | С | 0,400 МВА | 2014 | 2015 | 0.68897 | 0.64 | 0.048975 | 0,400 МВА |  |  |  |  | 0,400 МВА | 0.64
7.1.10 | Реконструкция Сооружение электротехническое: трансформаторная подстанция № 195 (ТП-195), г. Киселевск | С | 0,100 МВА | 2014 | 2015 | 0.26611 | 0.22806 | 0.038045 | 0,100 МВА |  |  |  |  | 0,100 МВА | 0.22806
7.1.11 | Реконструкция ТП-9, литера Р, пер. Транспортный, д.3, инв.№ 00001297 | С | КСО-1 шт. | 2014 | 2015 | 0.68111 | 0.60104 | 0.08007 | КСО-1 шт. |  |  |  |  | КСО-1 шт. | 0.60104
7.1.12 | Реконструкция ТП-17, литера А, ул. Ленина, д.31, инв.№ 00001324 | С | КСО-5 шт., ЩО-6 шт., 0,500 МВА | 2014 | 2015 | 2.7214 | 2.57 | 0.1514 | КСО-5 шт., ЩО-6 шт., 0,500 МВА |  |  |  |  | КСО-5 шт., ЩО-6 шт., 0,500 МВА | 2.57
7.1.13 | Реконструкция ТП-87, ул. Луговая, д.38 т, инв.№ 00001332 | С | КСО-3 шт., ЩО-1 шт., 0,100 МВА | 2014 | 2015 | 0.4783 | 0.42905 | 0.04925 | КСО-3 шт., ЩО-1 шт., 0,100 МВА |  |  |  |  | КСО-3 шт., ЩО-1 шт., 0,100 МВА | 0.42905
7.1.14 | Реконструкция ТП-125, литера А, инв.№ 00000617 | С | КСО-4 шт., ЩО-5 шт., 0,800 МВА | 2014 | 2015 | 1.4683 | 1.3169 | 0.1514 | КСО-4 шт., ЩО-5 шт., 0,800 МВА |  |  |  |  | КСО-4 шт., ЩО-5 шт., 0,800 МВА | 1.3169
7.1.15 | Реконструкция ТП-135 литера Б, инв.№00000778 | С | КСО-5 шт. | 2014 | 2015 | 0.31736 | 0.25251 | 0.06485 | КСО-5 шт. |  |  |  |  | КСО-5 шт. | 0.25251
7.1.16 | Реконструкция ТП-147, литера А, инв.№ 00000673 | С | КСО-3 шт., ЩО-7 шт., 0,650 МВА | 2014 | 2015 | 1.2735 | 1.1221 | 0.1514 | КСО-3 шт., ЩО-7 шт., 0,650 МВА |  |  |  |  | КСО-3 шт., ЩО-7 шт., 0,650 МВА | 1.1221
7.1.17 | Реконструкция ТП-110 | П/С | КСО-7 шт., ЩО-9 шт. | 2015 | 2015 | 0.92 | 0.92 | 0.92 | КСО-3 шт., ЩО-7 шт., 1,260 МВА |  |  |  |  | КСО-3 шт., ЩО-7 шт., 1,260 МВА | 0.92
7.1.18 | Реконструкция Здание трансформаторной подстанции № 99 (ТП-99), г Киселевск | С | КСО-4 шт., ЩО-2 шт., 0,250 МВА | 2014 | 2015 | 1.0009 | 0.87149 | 0.12937 | КСО-4 шт., ЩО-2 шт., 0,250 МВА |  |  |  |  | КСО-4 шт., ЩО-2 шт., 0,250 МВА | 0.87149
7.1.19 | Реконструкция Здание трансформаторной подстанции № 109 (ТП-109), г Киселевск | С | КСО-6 шт., ЩО-7 шт., 0,800 МВА | 2014 | 2015 | 1.1895 | 1.0304 | 0.15909 | КСО-6 шт., ЩО-7 шт., 0,800 МВА |  |  |  |  | КСО-6 шт., ЩО-7 шт., 0,800 МВА | 1.0304
7.1.20 | Реконструкция Здание трансформаторной подстанции № 167 (ТП-167), г Киселевск | С | КСО-4 шт., ЩО-6 шт., 0,800 МВА | 2014 | 2015 | 1.2188 | 1.0587 | 0.16006 | КСО-4 шт., ЩО-6 шт., 0,800 МВА |  |  |  |  | КСО-4 шт., ЩО-6 шт., 0,800 МВА | 1.0587
7.1.21 | Реконструкция Здание трансформаторной подстанции № 170 (ТП-170), г Киселевск | С | КСО-4 шт., ЩО-6 шт., 1,030 МВА | 2014 | 2015 | 1.5022 | 1.3269 | 0.17528 | КСО-4 шт., ЩО-6 шт., 1,030 МВА |  |  |  |  | КСО-4 шт., ЩО-6 шт., 1,030 МВА | 1.3269
7.1.22 | Реконструкция Здание трансформаторной подстанции № 191 (ТП-191), г Киселевск | С | КСО-5 шт., ЩО-7 шт., 0,800 МВА | 2014 | 2015 | 1.205 | 1.0304 | 0.17464 | КСО-5 шт., ЩО-7 шт., 0,800 МВА |  |  |  |  | КСО-5 шт., ЩО-7 шт., 0,800 МВА | 1.0304
7.1.23 | Реконструкция Здание трансформаторной подстанции № 219 (ТП-219), г Киселевск | С | КСО-4 шт., ЩО-5 шт., 0,320 МВА | 2014 | 2015 | 1.0867 | 0.96744 | 0.11922 | КСО-4 шт., ЩО-5 шт., 0,320 МВА |  |  |  |  | КСО-4 шт., ЩО-5 шт., 0,320 МВА | 0.96744
7.1.24 | Реконструкция Здание трансформаторной подстанции № 244 (ТП-244), г Киселевск | С | КСО-6 шт., ЩО-7 шт., 1,260 МВА | 2014 | 2015 | 1.4861 | 1.326 | 0.16006 | КСО-6 шт., ЩО-7 шт., 1,260 МВА |  |  |  |  | КСО-6 шт., ЩО-7 шт., 1,260 МВА | 1.326
7.1.25 | Реконструкция Здание трансформаторной подстанции № 248 (ТП-248), г Киселевск | С | КСО-3 шт., ЩО-3 шт., 0,400 МВА | 2014 | 2015 | 1.1186 | 1.0271 | 0.091555 | КСО-3 шт., ЩО-3 шт., 0,400 МВА |  |  |  |  | КСО-3 шт., ЩО-3 шт., 0,400 МВА | 1.0271
7.1.26 | Реконструкция Здание трансформаторной подстанции № 251 (ТП-251), г Киселевск | С | КСО-5 шт., ЩО-6 шт., 0,630 МВА | 2014 | 2015 | 0.46448 | 0.37261 | 0.091875 | КСО-5 шт., ЩО-6 шт., 0,630 МВА |  |  |  |  | КСО-5 шт., ЩО-6 шт., 0,630 МВА | 0.37261
7.1.27 | Реконструкция Здание трансформаторной подстанции № 183 (ТП-183), г Киселевск | С | КСО-4 шт., ЩО-6 шт., 1,260 МВА | 2014 | 2015 | 1.1342 | 0.97518 | 0.15907 | КСО-4 шт., ЩО-6 шт., 1,260 МВА |  |  |  |  | КСО-4 шт., ЩО-6 шт., 1,260 МВА | 0.97518
7.1.28 | Реконструкция ТП-113, литера А, инв.№ 00000589 | С | ЩО-6 шт., 0,400 МВА | 2014 | 2015 | 0.88549 | 0.7493 | 0.13619 | ЩО-6 шт., 0,400 МВА |  |  |  |  | ЩО-6 шт., 0,400 МВА | 0.7493
7.1.29 | Реконструкция ТП-101, литера А, инв.№ 00000775 | С | ЩО -5 шт., 0,800 МВА | 2014 | 2015 | 0.88628 | 0.75009 | 0.13619 | ЩО -5 шт., 0,800 МВА |  |  |  |  | ЩО -5 шт., 0,800 МВА | 0.75009
7.1.30 | Реконструкция ТП-228, литера А, инв.№ 00000501 | С | ЩО-7 шт., 1,260 МВА | 2014 | 2015 | 1.2467 | 1.1105 | 0.13619 | ЩО-7 шт., 1,260 МВА |  |  |  |  | ЩО-7 шт., 1,260 МВА | 1.1105
7.1.31 | Реконструкция ТП-176, литера А, инв.№ 00000609 | С | ЩО-6 шт., 0,800 МВА | 2014 | 2015 | 0.8127 | 0.67651 | 0.13619 | ЩО-6 шт., 0,800 МВА |  |  |  |  | ЩО-6 шт., 0,800 МВА | 0.67651
7.1.32 | Реконструкция ТП-23 литера А, ул. Забайкальская, д.3 т, инв.№ 00001318 | П | 1 шт. | 2015 | 2016 | 1.1743 | 1.1743 |  | 1 шт. |  |  |  |  | 1 шт. | 0.046
7.1.33 | Реконструкция ТП-27 литера А, ул. Стандартная, д.27, инв.№ 00001322 | П | 1 шт. | 2015 | 2016 | 0.76079 | 0.76079 |  | 1 шт. |  |  |  |  | 1 шт. | 0.018
7.1.34 | Реконструкция ТП-52 литера А, инв.№ 00000531 | П | 1 шт. | 2015 | 2016 | 0.62272 | 0.62272 |  | 1 шт. |  |  |  |  | 1 шт. | 0.015
7.1.35 | Реконструкция ТП-59 литера А, инв.№ 00000541 | П | 1 шт. | 2015 | 2016 | 1.1884 | 1.1884 |  | 1 шт. |  |  |  |  | 1 шт. | 0.028
7.1.36 | Реконструкция ТП-73 литера Б, инв.№ 00000732 | П | 1 шт. | 2015 | 2016 | 1.417 | 1.417 |  | 1 шт. |  |  |  |  | 1 шт. | 0.033
7.1.37 | Реконструкция ТП-105 литера А, инв.№ 00000627 | П | 1 шт. | 2015 | 2016 | 1.4059 | 1.4059 |  | 1 шт. |  |  |  |  | 1 шт. | 0.033
7.1.38 | Реконструкция ТП-112 литера А, инв.№ 00000563 | П | 1 шт. | 2015 | 2016 | 1.8273 | 1.8273 |  | 1 шт. |  |  |  |  | 1 шт. | 0.043
7.1.39 | Реконструкция ТП-130 литера А, инв.№ 00000733 | П | 1 шт. | 2015 | 2016 | 1.2466 | 1.2466 |  | 1 шт. |  |  |  |  | 1 шт. | 0.0292
7.1.40 | Реконструкция ТП-143 литера А, инв.№ 00000553 | П | 1 шт. | 2015 | 2016 | 1.6438 | 1.6438 |  | 1 шт. |  |  |  |  | 1 шт. | 0.039
7.1.41 | Реконструкция ТП-171 литера А, инв.№ 00000625 | П | 1 шт. | 2015 | 2016 | 1.9441 | 1.9441 |  | 1 шт. |  |  |  |  | 1 шт. | 0.046
7.1.42 | Реконструкция ТП-178 литера А, инв.№ 00000601 | П | 1 шт. | 2015 | 2016 | 1.4708 | 1.4708 |  | 1 шт. |  |  |  |  | 1 шт. | 0.0345
7.1.43 | Реконструкция ТП-179 литера Б, инв.№ 00000724 | П | 1 шт. | 2015 | 2016 | 1.9423 | 1.9423 |  | 1 шт. |  |  |  |  | 1 шт. | 0.046
7.1.44 | Реконструкция ТП-203 литера А, инв.№ 00000571 | П | 1 шт. | 2015 | 2016 | 0.63544 | 0.63544 |  | 1 шт. |  |  |  |  | 1 шт. | 0.015
7.1.45 | Реконструкция ТП-246 литера Б, инв.№ 00000755 | П | 1 шт. | 2015 | 2016 | 2.3846 | 2.3846 |  | 1 шт. |  |  |  |  | 1 шт. | 0.056
7.1.46 | Экскаватор-погрузчик импортного производства с гидромолотом |  | 1 шт. | 2015 | 2015 | 3.3 | 3.3 |  | 1 шт. |  |  |  |  | 1 шт. | 3.3
7.1.47 | Автобетоносмеситель на автомобильном шасси, объем 7 м3 |  | 1 шт. | 2015 | 2015 | 2.91 | 2.91 |  | 1 шт. |  |  |  |  | 1 шт. | 2.91
7.1.48 | Тельфер МРМ 516 Г/П 3,2т |  | 1 шт. | 2015 | 2015 | 0.12 | 0.12 |  | 1 шт. |  |  |  |  | 1 шт. | 0.12
7.1.49 | Установка вакуумного фильтрования масла УВФ-500 |  | 1 шт. | 2015 | 2015 | 0.32 | 0.32 |  | 1 шт. |  |  |  |  | 1 шт. | 0.32
7.1.50 | Камера сушильная МК-12.20/3,5 44кВт |  | 1 шт. | 2015 | 2015 | 0.5 | 0.5 |  | 1 шт. |  |  |  |  | 1 шт. | 0.5
7.1.51 | Станок листозагибочный для оцинкованных листов |  | 1 шт. | 2015 | 2015 | 0.05 | 0.05 |  | 1 шт. |  |  |  |  | 1 шт. | 0.05
7.1.52 | генератор сварочный |  | 1 шт. | 2015 | 2015 | 0.11 | 0.11 |  | 1 шт. |  |  |  |  | 1 шт. | 0.11
7.1.53 | сварочный полуавтомат |  | 1 шт. | 2015 | 2015 | 0.11 | 0.11 |  | 1 шт. |  |  |  |  | 1 шт. | 0.11
7.1.54 | Кабельная кабестановая лебедка |  | 1 шт. | 2015 | 2015 | 0.35 | 0.35 |  | 1 шт. |  |  |  |  | 1 шт. | 0.35
7.1.55 | Установка системы погодного регулирования, ул. Ленина, 59 |  |  | 2015 | 2015 | 0.32 | 0.32 |  | 0 |  |  |  |  | 0 | 0.32
7.1.56 | Видеонаблюдение |  |  | 2015 | 2015 | 0.506 | 0.506 |  | 0 |  |  |  |  | 0 | 0.506
7.1.57 | АИИСКУЭ |  |  | 2015 | 2015 | 2.67 | 2.67 |  | 0 |  |  |  |  | 0 | 2.67
7.1.58 | Прибор Энергомера СЕ 602 |  | 2 шт. | 2015 | 2015 | 0.284 | 0.284 |  | 2 шт. |  |  |  |  | 2 шт. | 0.284
7.1.59 | Сервер |  | 1 шт. | 2015 | 2015 | 0.13772 | 0.13772 |  | 1 шт. |  |  |  |  | 1 шт. | 0.13772
2 | Новое строительство
7.2.1 | Строительство Сооружение электротехническое: трансформаторная подстанция ТП-299 | С | 0,100 МВА | 2014 | 2015 | 0.25573 | 0.23793 | 0.0178 | 0,100 МВА |  |  |  |  | 0,100 МВА | 0.23793
7.2.2 | Строительство Сооружение электротехническое: трансформаторная подстанция ТП-199 | С | 0,100 МВА | 2014 | 2015 | 0.42176 | 0.37846 | 0.0433 | 0,100 МВА |  |  |  |  | 0,100 МВА | 0.37846
7.2.3 | Строительство Сооружение линейное электротехническое: воздушная линия ВЛ-6 кВ Ф-6-9-Г до ТП-299 | С | 0,331 км | 2014 | 2015 | 0.44311 | 0.3891 | 0.05401 | 0,331 км |  |  |  |  | 0,331 км | 0.3891
7.2.4 | Строительство Сооружение электротехническое: трансформаторная подстанция ТП-89 | С | 0,160 МВА | 2014 | 2015 | 0.34623 | 0.30353 | 0.042705 | 0,160 МВА |  |  |  |  | 0,160 МВА | 0.30353
7.2.5 | Строительство Сооружение электротехническое: трансформаторная подстанция ТП-300 | П | 1 шт. | 2015 | 2016 | 0.45886 | 0.45886 |  | 1 шт. |  |  |  |  | 1 шт. | 0.12
7.2.6 | Строительство Сооружение линейное электротехническое: воздушная линия ВЛ-6 кВ Ф-6-42-Г до ТП-300 | П | 1 шт. | 2015 | 2016 | 0.48886 | 0.48886 |  | 1 шт. |  |  |  |  | 1 шт. | 0.15
7.2.7 | Строительство Сооружение линейное электротехническое: воздушная линия ВЛ-0,4 кВ от ТП-300 | П | 1 шт. | 2015 | 2016 | 0.65236 | 0.65236 |  | 1 шт. |  |  |  |  | 1 шт. | 0.15
7.2.8 | Строительство Сооружение электротехническое: трансформаторная подстанция ТП-301 | П | 1 шт. | 2015 | 2016 | 0.21693 | 0.21693 |  | 1 шт. |  |  |  |  | 1 шт. | 0.12
7.2.9 | Строительство Сооружение линейное электротехническое: воздушная линия ВЛ-0,4 кВ от ТП-301 | П | 1 шт. | 2015 | 2016 | 0.66682 | 0.66682 |  | 1 шт. |  |  |  |  | 1 шт. | 0.15
8 | Филиал "Энергосеть Крапивинского района" | [13 empty] | 7.965
1 | Техническое перевооружение и реконструкция
8.1.1 | Реконструкция КТП № 069 пгт Крапивинский ул. Провинциальная, инв. № 90086 ( Реконструкция КТП № 069 по ул. Провинциальная). | С | 0,1МВА | 2014 | 2015 | 0.75141 | 0.711 | 0.040411 | 0,100 МВА |  |  |  |  | 0,100 МВА | 0.711
8.1.2 | Реконструкция ВЛ на ж/б стойках, инв.№ 00000371 (Реконструкция ВЛ-10 кВ Ф-10-12-ТП7 на 2КЛ кВ от ПС "Пионерная 110/10 кВ" до ТП7) | С | 0,39км | 2014 | 2015 | 1.1346 | 0.997 | 0.13759 | 0,39км |  |  |  |  | 0,39км | 0.997
8.1.3 | Реконструкция ВЛ на ж/б стойках, инв.№ 00000371 ( Реконструкция ВЛ-10 кВ Ф-10-7-ВП-2 ) | С | 0,240 км | 2014 | 2015 | 1.0525 | 0.945 | 0.10754 | 0,240 км |  |  |  |  | 0,240 км | 0.945
8.1.4 | Сооружение линейное электротехническое: линия электропередач ЛЭП10 кВ фидер 10-11-ВП-1 от ПС 110/10 "Пионерная" до трансформаторной подстанции ТП -33 "Очистные сооружения" пгт .Крапивинский, протяженностью 27,5 км (II очередь) : реконструкция ВЛ-10 кВ, Ф-10-11-ВП1 от ПС «Пионерная 110/10 кВ» до опоры №2». | С | 0,12км | 2014 | 2015 | 0.41548 | 0.332 | 0.083475 | 0,12км |  |  |  |  | 0,12км | 0.332
8.1.5 | Реконструкция ВЛ на ж/б стойках , инв. № 00000371 ( Реконструкция ВЛ-0,4 кВ от КТП № 069 до насосной станции по ул. Провинциальная в пгт. Крапивинский). | С | 0,4км | 2014 | 2015 | 0.15778 | 0.085 | 0.072784 | 0,4км |  |  |  |  | 0,4км | 0.085
8.1.6 | Установка ИТП и системы погодного регулирования АБК ул. Центральная, 18 в пгт. Зеленогорский | С | 1шт | 2015 | 2015 | 0.35 | 0.35 |  | 1шт |  |  |  |  | 1шт | 0.35
8.1.7 | Установка ИТП и системы погодного регулирования АБК ул. Центральная, 69 в пгт. Зеленогорский | С | 1шт | 2015 | 2015 | 0.35 | 0.35 |  | 1шт |  |  |  |  | 1шт | 0.35
8.1.8 | Экскаватор-погрузчик импортного производства с гидробуром |  | 1шт | 2015 | 2015 | 3.3 | 3.3 |  | 1шт |  |  |  |  | 2шт | 3.3
8.1.9 | Прицеп тракторный самосвальный |  | 1шт | 2015 | 2015 | 0.4 | 0.4 |  | 1шт |  |  |  |  | 2шт | 0.4
2 | Новое строительство
8.2.1 | Строительство Сооружение электротехническое: трансформаторная подстанция КТП № 378 ул. Лесозаводская, пгт Крапивинский | С | 1шт | 2014 | 2015 | 0.36942 | 0.32 | 0.04942 | 1шт |  |  |  |  | 1шт | 0.32
8.2.2 | Реклоузер №4 на Ф10-11-ВП-1 | П | 1шт | 2015 | 2016 | 1.027 | 1.027 |  | 1шт |  |  |  |  | 1шт | 0.055
8.2.3 | Строительство Сооружение электротехническое: трансформаторная подстанция ТП-461, ул. Рекордная | П | 1шт | 2015 | 2016 | 0.707 | 0.707 |  | 1шт |  |  |  |  | 1шт | 0.072
8.2.4 | Строительство Сооружение линейное электротехническое: воздушная линия электропередач ВЛ-10 кВ до ТП-461 по ул. Рекордная | П | 1шт | 2015 | 2016 | 0.343 | 0.343 |  | 1шт |  |  |  |  | 1шт | 0.048
9 | Филиал "Энергосеть г. Мариинска" | [13 empty] | 12.592
1 | Техническое перевооружение и реконструкция
9.1.1 | Реконструкция КТП-7-320кВА, инв.№:00000857 | С | 0,4МВА | 2014 | 2015 | 1.2833 | 1.2523 | 0.031 | 0,4 МВА |  |  |  |  | 0,4 МВА | 1.2523
9.1.2 | Реконструкция КТП-4-160кВА, инв.№:00000898 | С | 0,16 МВА | 2014 | 2015 | 0.70094 | 0.67894 | 0.022 | 0,16 МВА |  |  |  |  | 0,16 МВА | 0.67894
9.1.3 | Реконструкция ТП-88-400кВА по ул.50лет Октября | С | 0,4МВА | 2014 | 2015 | 0.7099 | 0.6309 | 0.079 | 0,4 МВА |  |  |  |  | 0,4 МВА | 0.6309
9.1.4 | Реконструкция ТП-131-400кВА+400кВА по ул. Юбилейная | С | 0,8МВА | 2014 | 2015 | 0.92393 | 0.83993 | 0.084 | 0,8 МВА |  |  |  |  | 0,8 МВА | 0.83993
9.1.5 | Реконструкция КТП-8-250кВА, инв.№:00000895 | С | 0,16 МВА | 2014 | 2015 | 0.15916 | 0.15236 | 0.0068 | 0,16 МВА |  |  |  |  | 0,16 МВА | 0.15236
9.1.6 | Реконструкция КТП-28-250кВА, инв.№:00000837 | П | 1 шт. | 2015 | 2016 | 0.61 | 0.61 |  | 1 шт. |  |  |  |  | 1 шт. | 0.038
9.1.7 | Реконструкция КТП-38-250кВА, инв.№:00000841 | П | 1 шт. | 2015 | 2016 | 0.402 | 0.402 |  | 1 шт. |  |  |  |  | 1 шт. | 0.025
9.1.8 | Реконструкция ТП-29-630 кВА+630кВА, инв.№:00000799 | П | 1 шт. | 2015 | 2016 | 1.127 | 1.127 |  | 1 шт. |  |  |  |  | 1 шт. | 0.07
9.1.9 | Реконструкция ТП-23-250кВА, инв.№:00000817 | П | 1 шт. | 2015 | 2016 | 0.344 | 0.344 |  | 1 шт. |  |  |  |  | 1 шт. | 0.022
9.1.10 | Установка системы погодного регулирования теплоснабжения административного здания ул.Красноармейская,44 | С |  | 2015 | 2015 | 0.263 | 0.263 |  | 0 |  |  |  |  | 0 | 0.263
9.1.11 | Передвижная мастерская на шасси ГАЗ (4х4) |  | 1 шт. | 2015 | 2015 | 1.3 | 1.3 |  | 1 шт. |  |  |  |  | 1 шт. | 1.3
9.1.12 | Автомобиль марки УАЗ |  | 1 шт. | 2015 | 2015 | 0.51 | 0.51 |  | 1 шт. |  |  |  |  | 1 шт. | 0.51
9.1.13 | АИИСКУЭ |  |  | 2015 | 2015 | 3 | 3 |  | 0 |  |  |  |  | 0 | 3
9.1.14 | Прибор Энергомонитор 3.3 |  | 2 шт. | 2015 | 2015 | 0.654 | 0.654 |  | 2 шт. |  |  |  |  | 2 шт. | 0.654
9.1.15 | Установка для испытания пробивного напряжения трансформаторного масла УИМ-90 |  | 1 шт. | 2015 | 2015 | 0.11 | 0.11 |  | 1 шт. |  |  |  |  | 1 шт. | 0.11
9.1.16 | Цифровая АТС Panasonic для бюджетных решений+32 портовая плата аналоговых внутренних линий с АОНОМ |  | 1 шт. | 2015 | 2015 | 0.14 | 0.14 |  | 1 шт. |  |  |  |  | 1 шт. | 0.14
2 | Новое строительство
9.2.1 | Строительство Сооружение электротехническое: трансформаторная подстанция КТП №191 (1*63кВА) по ул. Южной | С | 0,063 МВА | 2014 | 2015 | 0.8072 | 0.7882 | 0.019 | 0,063 МВА |  |  |  |  | 0,063 МВА | 0.7882
9.2.2 | Строительство Сооружение линейное электротехническое: воздушная линия ЛЭП-10кВ от Ф-10-9-2Л до КТП №191 по ул. Южной | С | 1,0км | 2014 | 2015 | 1.3304 | 1.2894 | 0.041 | 1,0км |  |  |  |  | 1,0км | 1.2894
9.2.3 | Строительство Сооружение электротехническое: установка реклоузера вакуумного серии PBA/TEL по Ф-10-7Л в сторону МТП-48 по ул.40лет Победы | С | 1шт | 2014 | 2015 | 0.828 | 0.828 |  | 1шт |  |  |  |  | 1шт | 0.828
10 | Филиал "Энергосеть г. Осинники" | [13 empty] | 73.5751
1 | Техническое перевооружение и реконструкция
10.1.1 | Реконструкция ТП-179 инв.№:00001532 | С | 1,03 МВА | 2014 | 2015 | 1.2443 | 1.1724 | 0.071933 | 1,03 МВА |  |  |  |  | 1,03 МВА | 1.1724
10.1.2 | Реконструкция ТП-176 инв.№:00001529 | С | 1,26 МВА | 2014 | 2015 | 0.87392 | 0.79695 | 0.076974 | 1,26 МВА |  |  |  |  | 1,26 МВА | 0.79695
10.1.3 | Реконструкция ТП-177 инв.№:00001530 | С | 1,26 МВА | 2014 | 2015 | 1.5903 | 1.5158 | 0.074455 | 1,26 МВА |  |  |  |  | 1,26 МВА | 1.5158
10.1.4 | Реконструкция ТП-181 инв.№:00001533 | С | 0,5 МВА | 2014 | 2015 | 0.65766 | 0.58068 | 0.076974 | 0,5 МВА |  |  |  |  | 0,5 МВА | 0.58068
10.1.5 | Передвижная мастерская на шасси ГАЗ (4х4) |  | 1 шт. | 2015 | 2015 | 1.3 | 1.3 |  | 1 шт. |  |  |  |  | 1 шт. | 1.3
10.1.6 | Автомобиль гр.бортовой (ГАЗель) |  | 1 шт. | 2015 | 2015 | 0.7 | 0.7 |  | 1 шт. |  |  |  |  | 1 шт. | 0.7
10.1.7 | АИИСКУЭ |  |  | 2015 | 2015 | 1.17 | 1.17 | [7 empty] | 1.17
10.1.8 | Стенд для испытания когтей, лазов |  | 1 шт. | 2015 | 2015 | 0.095 | 0.095 |  | 1 шт. |  |  |  |  | 1 шт. | 0.095
10.1.9 | Плоттер А1 HP DESIGNJET Z2100/Q6675D. |  | 1 шт. | 2015 | 2015 | 0.076 | 0.076 | 0.076 | 1 шт. |  |  |  |  | 1 шт. | 0.076
2 | Новое строительство
10.2.1 | Строительство Сооружение линейное электротехническое: кабельная линия электропередач 6 кВ (КЛ-6 кВ) Ф-6-5-Ц от ТП-136 до ТП-162, г. Осинники | С | 0,44 км | 2014 | 2015 | 1.792 | 1.5244 | 0.26757 | 0,35 км |  |  |  |  | 0,35 км | 1.5244
10.2.2 | Строительство Сооружение линейное электротехническое: кабельная линия электропередач 6 кВ (КЛ-6 кВ) Ф-6-7-С от ТП-112 до ТП-113, г. Осинники | С | 0,475 км | 2014 | 2015 | 2.157 | 1.8899 | 0.26709 | 0,44 км |  |  |  |  | 0,44 км | 1.8899
10.2.3 | Строительство Сооружение электротехническое: ПС 35/6 кВ «Осинниковская-городская» | С | 20 МВА | 2014 | 2016 | 65 | 64.732 | 0.26804 | 20 МВА |  |  |  |  | 20 МВА | 28.757
10.2.4 | Строительство Сооружение электротехническое: ВЛ-35 кВ до ПС «Осинниковская-городская» | П/С | 4 км | 2015 | 2016 | 28.4904 | 28.4904 | 0 | 4 км | [5 empty] | 28.4904
10.2.5 | Строительство Сооружение электротехническое : трансформаторная подстанция ТП- 105 1х100 кВА), г. Осинники | П | 1 шт. | 2015 | 2016 | 0.27051 | 0.27051 |  | 1 шт. | [5 empty] | 0.0475
10.2.6 | Строительство Сооружение линейное электротехническое: воздушная линия электропередач ЛЭП-6 кВ от Ф-6-11-Ф до ТП-105. | П | 1 шт. | 2015 | 2016 | 0.23347 | 0.23347 |  | 1 шт. | [5 empty] | 0.044186
10.2.7 | Строительство Сооружение линейное электротехническое: воздушная линия электропередач ВЛ-0,4 кВ от ТП-105 | П | 1 шт. | 2015 | 2016 | 0.073572 | 0.073572 |  | 1 шт. | [5 empty] | 0.00545
10.2.8 | Строительство Сооружение линейное электротехническое: кабельная линия электропередач ЛЭП-6 кВ Ф-6-7-Ц от ТП-118 до ТП-119. | П | 1 шт. | 2015 | 2016 | 2.0846 | 2.0846 |  | 1 шт. | [5 empty] | 0.077467
10.2.9 | Устройство теплотрассы пер.Комсомольский, 11А с устройством центрального теплового узла и пунктов погодного регулировакния) | С |  | 2014 | 2015 | 5 | 0.5 | 4 | [6 empty] | 1
10.2.10 | Благоустройство территории , пер.Комсомольский, 11А (включая асфальтирование и устройство дренажа). | С |  | 2015 | 2015 | 1.532 | 1.532 |  | 3073 кв м | [5 empty] | 1.532
10.2.11 | Холодный склад с грузоподъемным механизмом, пер. Комсомольский, 11А | С |  | 2015 | 2015 | 7.3 | 2.8 | [6 empty] | 3073 кв м | 2.8
11 | Филиал "Энергосеть г.Полысаево" | [13 empty] | 4.1352
1 | Техническое перевооружение и реконструкция
11.1.1 | Реконструкция Трансформаторная подстанция - 134 (ул. Бажова, 5) №2176, инв. №00001280 | С | 0,8МВА/8яч/ЩО-5шт | 2014 | 2015 | 1.3614 | 1.2145 | 1.2145 | 0,8МВА/8яч/ЩО-5шт |  |  |  |  | 0,8МВА/8яч/ЩО-5шт | 1.2145
11.1.2 | Реконструкция Трансформаторная подстанция - 133 (ул.Космонавтов, 92) №2150, инв. №00001254 | С | 1,26МВА/КСО-6шт/ЩО-4шт | 2014 | 2015 | 1.694 | 1.5472 | 1.5472 | 1,26МВА/КСО-6шт/ЩО-4шт |  |  |  |  | 1,26МВА/КСО-6шт/ЩО-4шт | 1.5472
11.1.3 | Реконструкция Воздушно-кабельная ЛЭП Ф6-18ГР от ПС-3 (прот.3450), инв. №00001290 | П | 1 шт. | 2015 | 2016 | 2.0586 | 1.9804 | 0.07821 | 1 шт. |  |  |  |  | 1 шт. | 0.07821
11.1.4 | Реконструкция Трансформаторная подстанция -29 (ул.Волжская, 13а) №2145, инв. № 00001249. | П | 1 шт. | 2015 | 2016 | 0.86501 | 0.81009 | 0.054921 | 1 шт. |  |  |  |  | 1 шт. | 0.054921
11.1.5 | Реконструкция Трансформаторная подстанция - 17 (ул.Крупской, 112) №2169, инв. №00001272. | П | 1 шт. | 2015 | 2016 | 0.52881 | 0.49523 | 0.033575 | 1 шт. |  |  |  |  | 1 шт. | 0.033575
11.1.6 | Легковой автомобиль |  | 1 шт. | 2015 | 2015 | 0.35 | 0.35 | 0.35 | 1 шт. |  |  |  |  | 1 шт. | 0.35
11.1.7 | АИИСКУЭ | С |  | 2015 | 2015 | 0.74084 | 0.74084 | 0.74084 | [6 empty] | 0.74084
11.1.8 | Стенд СМИ-3 |  | 1 шт. | 2015 | 2015 | 0.116 | 0.116 | 0.116 | 1 шт. |  |  |  |  | 1 шт. | 0.116
12 | Филиал "Энергосеть г. Прокопьевска" | [13 empty] | 40.9052
1 | Техническое перевооружение и реконструкция
12.1.1 | Реконструкция Оборудование: комплектная трансформаторная подстанция ТП № 137 | С | 0,400 МВА | 2014 | 2015 | 1.0996 | 1.0686 | 0.031 | 0,400 МВА |  |  |  |  | 0,400 МВА | 1.0686
12.1.2 | Реконструкция Оборудование: комплектная трансформаторная подстанция № 441 | С | 0,250 МВА | 2014 | 2015 | 0.26762 | 0.24662 | 0.021 | 0,250 МВА |  |  |  |  | 0,250 МВА | 0.24662
12.1.3 | Реконструкция Оборудование: столбовая трансформаторная подстанция ТП №205 | С | 0,180 МВА | 2014 | 2015 | 0.51106 | 0.48806 | 0.023 | 0,180 МВА |  |  |  |  | 0,180 МВА | 0.48806
12.1.4 | Реконструкция Оборудование: столбовая трансформаторная подстанция ТП №269 | С | 0,250 МВА | 2014 | 2015 | 0.87368 | 0.85268 | 0.021 | 0,250 МВА |  |  |  |  | 0,250 МВА | 0.85268
12.1.5 | Реконструкция Оборудование: столбовая трансформаторная подстанция ТП №848 | С | 0,250 МВА | 2014 | 2015 | 0.38485 | 0.35485 | 0.03 | 0,250 МВА |  |  |  |  | 0,250 МВА | 0.35485
12.1.6 | Реконструкция Сооружение линейное электротехническое: воздушно-кабельная ЛЭП-0,4кВ от ТП-324 | С | 3,3 км | 2014 | 2015 | 3.039 | 3.039 | 0 | 3,3 км |  |  |  |  | 3,3 км | 3.039
12.1.7 | Реконструкция Сооружение линейное электротехническое: воздушно-кабельная ЛЭП-0,4кВ от ТП-344 | С | 4 км | 2014 | 2015 | 3.857 | 3.857 | 0 | 4 км |  |  |  |  | 4 км | 3.857
12.1.8 | Реконструкция Сооружение линейное электротехническое: воздушно-кабельная ЛЭП-0,4кВ от ТП-503 | С | 0,38 км | 2014 | 2015 | 0.517 | 0.517 | 0 | 0,38 км |  |  |  |  | 0,38 км | 0.517
12.1.9 | Реконструкция Сооружение линейное электротехническое: воздушно-кабельная ЛЭП-0,4кВ от ТП-511 | С | 4,04 км | 2014 | 2015 | 2.586 | 2.586 | 0 | 4,04 км |  |  |  |  | 4,04 км | 2.586
12.1.10 | Реконструкция Оборудование здания трансформаторной подстанции ТП № 125 | С | 6 яч / 3 пан | 2014 | 2015 | 0.60979 | 0.53597 | 0.073815 | 6 яч / 3 пан |  |  |  |  | 6 яч / 3 пан | 0.53597
12.1.11 | Реконструкция Трансформаторная подстанция 6/0,4 кВ ТП-171 «Пожарное депо» | С | 2 яч / 4 пан | 2014 | 2015 | 0.93286 | 0.78246 | 0.1504 | 2 яч / 4 пан |  |  |  |  | 2 яч / 4 пан | 0.78246
12.1.12 | Реконструкция Оборудование здания трансформаторной подстанции ТП № 226 | С | 0,180 МВА / 4 яч/ 3 пан | 2014 | 2015 | 0.62406 | 0.54517 | 0.07889 | 0,180 МВА / 4 яч/ 3 пан |  |  |  |  | 0,180 МВА / 4 яч/ 3 пан | 0.54517
12.1.13 | Реконструкция Оборудование здания трансформаторной подстанции ТП № 247 | С | 0,160 МВА / 3 яч / 3 пан | 2014 | 2015 | 0.75401 | 0.64467 | 0.10934 | 0,160 МВА / 3 яч / 3 пан |  |  |  |  | 0,160 МВА / 3 яч / 3 пан | 0.64467
12.1.14 | Реконструкция Оборудование здания трансформаторной подстанции ТП № 261 | С | 0,400 МВА / 5 яч / 7 пан | 2014 | 2015 | 1.0626 | 0.90762 | 0.15501 | 0,400 МВА / 5 яч / 7 пан |  |  |  |  | 0,400 МВА / 5 яч / 7 пан | 0.90762
12.1.15 | Реконструкция Оборудование здания трансформаторной подстанции ТП № 347 | С | 5 яч / 2 пан | 2014 | 2015 | 0.7127 | 0.56784 | 0.14486 | 5 яч / 2 пан |  |  |  |  | 5 яч / 2 пан | 0.56784
12.1.16 | Реконструкция Оборудование здания трансформаторной подстанции ТП № 458 | С | 4 яч / 6 пан | 2014 | 2015 | 0.82724 | 0.67684 | 0.1504 | 4 яч / 6 пан |  |  |  |  | 4 яч / 6 пан | 0.67684
12.1.17 | Реконструкция Оборудование здания трансформаторной подстанции ТП № 531 | С | 5 яч / 6 пан | 2014 | 2015 | 3.0919 | 2.9369 | 0.15501 | 5 яч / 6 пан |  |  |  |  | 5 яч / 6 пан | 2.9369
12.1.18 | Реконструкция Оборудование здания трансформаторной подстанции ТП № 541 | С | 4 яч / 6 пан | 2014 | 2015 | 0.89213 | 0.74727 | 0.14486 | 4 яч / 6 пан |  |  |  |  | 4 яч / 6 пан | 0.74727
12.1.19 | Реконструкция Оборудование здания трансформаторной подстанции ТП № 591 | С | 5 яч / 7 пан | 2014 | 2015 | 1.9831 | 1.8382 | 0.14486 | 5 яч / 7 пан |  |  |  |  | 5 яч / 7 пан | 1.8382
12.1.20 | Реконструкция Оборудование здания трансформаторной подстанции ТП № 594 | С | 0,4 яч / 5 пан | 2014 | 2015 | 0.7345 | 0.65168 | 0.08283 | 0,4 яч / 5 пан |  |  |  |  | 0,4 яч / 5 пан | 0.65168
12.1.21 | Реконструкция Оборудование здания трансформаторной подстанции ТП № 654 | С | 0,500 МВА / 4 яч / 6 пан | 2014 | 2015 | 1.0327 | 0.87768 | 0.15501 | 0,500 МВА / 4 яч / 6 пан |  |  |  |  | 0,500 МВА / 4 яч / 6 пан | 0.87768
12.1.22 | Реконструкция Оборудование здания трансформаторной подстанции ТП № 660 | С | 3 яч | 2014 | 2015 | 0.31942 | 0.2456 | 0.073815 | 3 яч |  |  |  |  | 3 яч | 0.2456
12.1.23 | Реконструкция Оборудование здания трансформаторной подстанции ТП № 661 | С | 3 яч | 2014 | 2015 | 1.1618 | 1.0068 | 0.15501 | 3 яч |  |  |  |  | 3 яч | 1.0068
12.1.24 | Реконструкция Оборудование здания трансформаторной подстанции ТП № 849 | С | 3 яч / 5 пан | 2014 | 2015 | 0.9276 | 0.7772 | 0.1504 | 3 яч / 5 пан |  |  |  |  | 3 яч / 5 пан | 0.7772
12.1.25 | Реконструкция Распределительная подстанция 6/0,4кВ РП-13 "ул. Ближняя" | С | 0,400 МВА / 12 яч | 2014 | 2015 | 5.3611 | 4.7485 | 0.61268 | 0,400 МВА / 12 яч |  |  |  |  | 0,400 МВА / 12 яч | 4.7485
12.1.26 | Реконструкция Оборудование: столбовая трансформаторная подстанция ТП № 411 | П | 1 шт. | 2015 | 2016 | 0.21865 | 0.21865 |  | 1 шт. |  |  |  |  | 1 шт. | 0.025
12.1.27 | Реконструкция Оборудование: столбовая трансформаторная подстанция ТП № 641 | П | 1 шт. | 2015 | 2016 | 0.38671 | 0.38671 |  | 1 шт. |  |  |  |  | 1 шт. | 0.025
12.1.28 | Реконструкция Оборудование здания трансформаторной подстанции ТП №135 | П | 1 шт. | 2015 | 2016 | 1.0396 | 1.0396 |  | 1 шт. |  |  |  |  | 1 шт. | 0.085
12.1.29 | Реконструкция Оборудование здания трансформаторной подстанции ТП №221 | П | 1 шт. | 2015 | 2016 | 0.4575 | 0.4575 |  | 1 шт. |  |  |  |  | 1 шт. | 0.038
12.1.30 | Реконструкция Оборудование здания трансформаторной подстанции ТП №228 | П | 1 шт. | 2015 | 2016 | 0.7193 | 0.7193 |  | 1 шт. |  |  |  |  | 1 шт. | 0.059
12.1.31 | Реконструкция Оборудование здания трансформаторной подстанции ТП №278 | П | 1 шт. | 2015 | 2016 | 0.50849 | 0.50849 |  | 1 шт. |  |  |  |  | 1 шт. | 0.042
12.1.32 | Реконструкция Оборудование здания трансформаторной подстанции ТП № 315 | П | 1 шт. | 2015 | 2016 | 1.2202 | 1.2202 |  | 1 шт. |  |  |  |  | 1 шт. | 0.096
12.1.33 | Реконструкция Оборудование здания трансформаторной подстанции ТП № 538 | П | 1 шт. | 2015 | 2016 | 0.79909 | 0.79909 |  | 1 шт. |  |  |  |  | 1 шт. | 0.059
12.1.34 | Реконструкция Оборудование здания трансформаторной подстанции ТП № 595 | П | 1 шт. | 2015 | 2016 | 1.4942 | 1.4942 |  | 1 шт. |  |  |  |  | 1 шт. | 0.108
12.1.35 | Реконструкция Оборудование здания трансформаторной подстанции ТП № 643 | П | 1 шт. | 2015 | 2016 | 0.25394 | 0.25394 |  | 1 шт. |  |  |  |  | 1 шт. | 0.022
12.1.36 | Реконструкция Оборудование здания трансформаторной подстанции ТП № 662 | П | 1 шт. | 2015 | 2016 | 0.79742 | 0.79742 |  | 1 шт. |  |  |  |  | 1 шт. | 0.064
12.1.37 | Реконструкция Оборудование здания распределительной подстанции РП №14 | П | 1 шт. | 2015 | 2016 | 5.924 | 5.924 |  | 1 шт. |  |  |  |  | 1 шт. | 0.185
12.1.38 | Оборудование комплектной трансформаторной подстанции ТП № 340 | П | 1 шт. | 2015 | 2016 | 0.506 | 0.506 | [7 empty] | 0.05
12.1.39 | Оборудование здания трансформаторной подстанции ТП № 102 | П | 1 шт. | 2015 | 2016 | 0.624 | 0.624 | [7 empty] | 0.05
12.1.40 | Оборудование здания трансформаторной подстанции ТП № 107 | П | 1 шт. | 2015 | 2016 | 0.553 | 0.553 | [7 empty] | 0.05
12.1.41 | Оборудование здания трансформаторной подстанции ТП № 110 | П | 1 шт. | 2015 | 2016 | 0.535 | 0.535 | [7 empty] | 0.05
12.1.42 | Оборудование здания трансформаторной подстанции ТП № 536 | П | 1 шт. | 2015 | 2016 | 1.187 | 1.187 | [7 empty] | 0.05
12.1.43 | Оборудование здания трансформаторной подстанции ТП № 761 | П | 1 шт. | 2015 | 2016 | 1.661 | 1.661 | [7 empty] | 0.05
12.1.44 | Оборудование здания трансформаторной подстанции ТП № 917 | П | 1 шт. | 2015 | 2016 | 1.384 | 1.384 | [7 empty] | 0.05
12.1.45 | Пункт автомойки | С |  | 2014 | 2015 | 6 | 1 | 5 | [6 empty] | 1
12.1.46 | Система погодного регулирования теплоснабжения базы АБК по ул.Луговая,18 | С |  | 2015 | 2015 | 0.273 | 0.273 | [7 empty] | 0.273
12.1.47 | Система погодного регулирования теплоснабжения базы производственный корпус по ул.Луговая,18 | С |  | 2015 | 2015 | 0.273 | 0.273 | [7 empty] | 0.273
12.1.48 | Система погодного регулирования теплоснабжения базы малый гараж по ул.Луговая,18 | С |  | 2015 | 2015 | 0.273 | 0.273 | [7 empty] | 0.273
12.1.49 | Система погодного регулирования теплоснабжения базы АБК по ул.Ближняя,19 | С |  | 2015 | 2015 | 0.273 | 0.273 | [7 empty] | 0.273
12.1.50 | Система погодного регулирования теплоснабжения базы стояночные боксы № 1, 2 по ул.Ближняя,19 | С |  | 2015 | 2015 | 0.273 | 0.273 | [7 empty] | 0.273
12.1.51 | Система погодного регулирования теплоснабжения базы стояночные боксы № 3, 4 по ул.Ближняя,19 | С |  | 2015 | 2015 | 0.273 | 0.273 | [7 empty] | 0.273
12.1.52 | Система погодного регулирования теплоснабжения базы по ул.Калинина,5 | С |  | 2015 | 2015 | 0.273 | 0.273 | [7 empty] | 0.273
12.1.53 | Кабестановая лебедка |  | 1 шт. | 2015 | 2015 | 0.35 | 0.35 | [7 empty] | 0.35
12.1.54 | Снегоуборочная машина |  | 1 шт. | 2015 | 2015 | 0.075 | 0.075 | [7 empty] | 0.075
12.1.55 | Буроям БКМ-2МТ |  | 1 шт. | 2015 | 2015 | 2.5 | 2.5 | [7 empty] | 2.5
12.1.56 | стенд шиномонтажный для грузовых автошин |  | 1 шт. | 2015 | 2015 | 0.25 | 0.25 | [7 empty] | 0.25
12.1.57 | АИИСКУЭ |  |  | 2015 | 2015 | 1.037 | 1.037 | [7 empty] | 1.037
12.1.58 | Прибор Энергомонитор 3.3 |  | 2 шт. | 2015 | 2015 | 0.312 | 0.312 | [7 empty] | 0.312
12.1.59 | МФУ Kyocera FS-6530MFP |  | 2 шт. | 2015 | 2015 | 0.133 | 0.133 | [7 empty] | 0.133
2 | Новое строительство |  |  |  |  | 0 |  | 0
12.2.1 | Строительство Сооружение электротехническое: трансформаторная подстанция 6/0,4 ТП-409 "ул. Спартаковская" | С | 0,100 МВА | 2014 | 2015 | 0.68002 | 0.579 | 0.10102 | 0,100 МВА |  |  |  |  | 0,100 МВА | 0.579
12.2.2 | Сооружение электротехническое: реклоузер ф.6-50-С с п/ст "Красногорская", ул. Минеральная | П | 1 шт. | 2015 | 2016 | 0.993 | 0.993 | [7 empty] | 0.05
12.2.3 | Сооружение электротехническое: реклоузер ф.6-14-Ц с п/ст "Прокопьевска", ул. Минеральная | П | 1 шт. | 2015 | 2016 | 0.993 | 0.993 | [7 empty] | 0.05
13 | Филиал "Энергосеть п.г.т. Промышленная" | [13 empty] | 11.836
1 | Техническое перевооружение и реконструкция
13.1.1 | Реконструкция ВЛ на деревянных опорах, инв.№ 00000378 (Ф-10-7РП, вынос ВЛ из жилой зоны) | С | 2,16 км | 2014 | 2015 | 1.7176 | 1.581 | 0.13664 | 2,16 км |  |  |  |  | 2,16 км | 1.581
13.1.2 | Реконструкция ВЛ на деревянных опорах, инв.№ 00000378 (Ф-10-6Л, вынос ВЛ из жилой зоны) | П | 1 шт. | 2015 | 2016 | 0.819 | 0.819 |  | 1 шт. |  |  |  |  | 1 шт. | 0.06
13.1.3 | Реконструкция ТП №36 400 кВА, инв.№ 00000982 | П | 1 шт. | 2015 | 2016 | 0.381 | 0.381 |  | 1 шт. |  |  |  |  | 1 шт. | 0.028
13.1.4 | Реконструкция ТП №6 400 кВА, инв.№ 00001063 | П | 1 шт. | 2015 | 2016 | 0.476 | 0.476 |  | 1 шт. |  |  |  |  | 1 шт. | 0.035
13.1.5 | Легковой автомобиль |  | 1 шт. | 2015 | 2015 | 0.35 | 0.35 |  | 1 шт. |  |  |  |  | 1 шт. | 0.35
13.1.6 | АИИСКУЭ | С |  | 2015 | 2015 | 1.643 | 1.643 | [7 empty] | 1.643
13.1.7 | Прибор КИП-2Т |  | 1 шт. | 2015 | 2015 | 0.095 | 0.095 |  | 1 шт. |  |  |  |  | 1 шт. | 0.095
2 | Новое строительство
13.2.1 | Строительство Сооружение электротехническое: трансформаторная подстанция № 32 (ТП № 32), пгт. Промышленная | П | 1 шт. | 2015 | 2016 | 0.295 | 0.295 |  | 1 шт. |  |  |  |  | 1 шт. | 0.022
13.2.2 | Строительство Сооружение линейное электротехническое: ВЛ-10 кВ от п/с "Заринская" до опоры №33 Ф-10-1КБ | С | 2,2 км | 2014 | 2015 | 1.5976 | 1.46 | 1.46 | 2,2 км |  |  |  |  | 2,2 км | 1.46
13.2.3 | Строительство Сооружение линейное электротехническое: воздушная линия электропередач 10 кВ от опоры №28 Ф-10-13РП до ТП-58 в пгт. Промышленная | С | 1,05 км | 2014 | 2015 | 0.97247 | 0.85 | 0.85 | 0,8 км |  |  |  |  | 0,8 км | 0.85
13.2.4 | Строительство Сооружение линейное электротехническое: ВЛ-10 кВ от ТП-334 до ТП-474, ТП-560, ТП-551 в п. Плотниково | С | 1,8 км | 2014 | 2015 | 2.1173 | 1.928 | 1.928 | 1,8 км |  |  |  |  | 1,8 км | 1.928
13.2.5 | Реклоузер на ВЛ-10 кВ Ф-10-4П в пгт. Промышленная | П | 1 шт. | 2015 | 2016 | 0.803 | 0.803 |  | 1 шт. |  |  |  |  | 1 шт. | 0.059
13.2.6 | Строительство ВЛ-10 кВ от Ф-10-3Т до ТП-461, ТП-481, ТП-226, опоры №4 и опоры №75 Ф-10-6П ст. Падунская | П | 1 шт. | 2015 | 2016 | 3.9 | 3.9 |  | 1 шт. |  |  |  |  | 1 шт. | 0.15
13.2.7 | Строительство Сооружение электротехническое : трансформаторная подстанция ТП-92 | П | 1 шт. | 2015 | 2016 | 0.41 | 0.41 |  | 1 шт. |  |  |  |  | 1 шт. | 0.06
13.2.8 | Строительство гаража под автотехнику, ул.Линейная,2, пгт. Промышленная (2-й бокс) | С |  | 2015 | 2015 | 2.295 | 2.295 | [7 empty] | 2.295
13.2.9 | Асфальтирование территории производственной базы филиала "Энергосеть пгт. Промышленная" ул.Линейная,2 | С |  | 2015 | 2015 | 0.92 | 0.92 | [7 empty] | 0.92
13.2.10 | Здание КПП ул.Линейная,2 | С |  | 2015 | 2015 | 0.3 | 0.3 | 0.3 | [6 empty] | 0.3
14 | Филиал "Энергосеть г. Тайга" | [13 empty] | 12.7282
1 | Техническое перевооружение и реконструкция
14.1.1 | Реконструкция "Сооружение линейное электротехническое: линия электропередач 10кВ (ВЛ-10кВ) Ф-6 от Тяговой п/ст 110/10кВ «Сураново» до ТП-п. Таёжный" | С | 12км. | 2014 | 2015 | 8.7936 | 8.2824 | 8.2824 | 12км. |  |  |  |  | 12км. | 8.2824
14.1.2 | Реконструкция ТП-13 инв.№100024 | С | 7/5 яч/пан | 2014 | 2015 | 2.0378 | 1.8485 | 1.8485 | 8/5 яч/пан |  |  |  |  | 8/5 яч/пан | 1.8485
14.1.3 | Реконструкция РПЦК инв.№ 100250 | П | 1 шт. | 2015 | 2017 | 16.1225 | 16.1225 |  | 1 шт. |  |  |  |  | 1 шт. | 0.26413
14.1.4 | Реконструкция ТП-48 (инв.№:00000387, инв.№00000347) | П | 1 шт. | 2015 | 2016 | 2.2774 | 2.2774 |  | 1 шт. |  |  |  |  | 1 шт. | 0.12315
14.1.5 | Реконструкция ВЛ 6 кВ на ж/б опорах (Ф 603 по территории д/с №7 по ул. Маслова) | П | 1 шт. | 2015 | 2016 | 0.325 | 0.325 | [6 empty] | 1 шт. | 0.05
14.1.6 | Реконструкция ВЛ 6 кВ на ж/б опорах (Ф 605 по территории д/с №7 по ул. Маслова) | П | 1 шт. | 2015 | 2016 | 0.325 | 0.325 | [6 empty] | 1 шт. | 0.05
14.1.7 | Автомобиль легковой |  | 1 шт. | 2015 | 2015 | 0.35 | 0.35 |  | 1 шт. |  |  |  |  | 1 шт. | 0.35
14.1.8 | Прибор Виток |  | 1 шт. | 2015 | 2015 | 0.06 | 0.06 |  | 1 шт. |  |  |  |  | 1 шт. | 0.06
14.1.9 | АИИСКУЭ | С |  | 2015 | 2015 | 1.7 | 1.7 | [6 empty] | 1 шт. | 1.7
15 | Филиал "Энергосеть г. Таштагола" | [13 empty] | 80.385
1 | Техническое перевооружение и реконструкция
15.1.1 | Реконструкция КТП-8 "Лермонтова", г. Таштагол. | С | 0,16 МВА | 2014 | 2015 | 0.47213 | 0.4 | 0.072126 | 0,16 МВА | 0 | 0 | 0 | 0 | 0.16 | 0.4
15.1.2 | Реконструкция МТП-120 "Первомайская", пгт. Шерегеш. | С | 0,16 МВА | 2014 | 2015 | 0.44501 | 0.4 | 0.045011 | 0,16 МВА | 0 | 0 | 0 | 0 | 0.16 | 0.4
15.1.3 | Реконструкция КТП-508 "Заречная", п. Спасск | С | 0,16 МВА | 2014 | 2015 | 0.45437 | 0.385 | 0.06937 | 0,16 МВА | 0 | 0 | 0 | 0 | 0.16 | 0.385
15.1.4 | Реконструкция КТП-6/0,4 кВ №407 "Челюскина", (КТП-407 "Челюскина"), пгт. Мундыбаш. | С | 0,1 МВА | 2014 | 2015 | 0.29137 | 0.222 | 0.06937 | 0,1 МВА | 0 | 0 | 0 | 0 | 0.1 | 0.222
15.1.5 | Реконструкция МТП-33 "Баляева", мачтовая, один трансформатор, ул. Баляева, г. Таштагол. | С | 0,25 МВА | 2014 | 2015 | 0.47581 | 0.438 | 0.037806 | 0,25 МВА | 0 | 0 | 0 | 0 | 0.25 | 0.438
15.1.6 | Реконструкция КТП-10 "База Горэлектро", комплектная, один трансформатор, г. Таштагол. | С | 0,32 МВА | 2014 | 2015 | 0.97145 | 0.933 | 0.038454 | 0,32 МВА | 0 | 0 | 0 | 0 | 0.32 | 0.933
15.1.7 | Реконструкция ТП-119 "БРУ", пгт. Шерегеш | С |  | 2014 | 2015 | 1.4467 | 1.344 | 0.10266 | 0 | 0 | 0 | 0 | 0 | 0 | 1.344
15.1.8 | Реконструкция ТП-418 "Ленина, 23" | С | 0,63 МВА | 2014 | 2015 | 1.4291 | 1.269 | 0.16006 | 0,63 МВА | 0 | 0 | 0 | 0 | 0,63 МВА | 1.269
15.1.9 | Реконструкция ТП-424 "Ленина, 29" | С |  | 2014 | 2015 | 0.52139 | 0.43 | 0.091392 | 0 | 0 | 0 | 0 | 0 | 0 | 0.43
15.1.10 | Реконструкция ЦРП-6 кВ №2 "Новый Шерегеш", пгт. Шерегеш. | С |  | 2014 | 2015 | 6.6615 | 6.43 | 0.23151 | 0 | 0 | 0 | 0 | 0 | 0 | 6.43
15.1.11 | Реконструкция. ПС-35/6 кВ "Майская" (замена выключателя 35 кВ). | С | 1 шт. | 2015 | 2015 | 0.91 | 0.91 | 0 | 1 шт. | 0 | 0 | 0 | 0 | 1 шт. | 0.91
15.1.12 | Реконструкция. ПС-35/6 кВ "Талон" (замена выключателя 35 кВ | С | 1 шт. | 2015 | 2015 | 0.91 | 0.91 | 0 | 1 шт. | 0 | 0 | 0 | 0 | 1 шт. | 0.91
15.1.13 | Реконструкция. ПС-35/6 кВ "Коура" (замена выключателя 35 кВ | С | 1 шт. | 2015 | 2015 | 0.91 | 0.91 | 0 | 1 шт. | 0 | 0 | 0 | 0 | 1 шт. | 0.91
15.1.14 | Реконструкция. ПС-35/6 кВ "Сухаринка" (замена выключателя 35 кВ | С | 1 шт. | 2015 | 2015 | 0.91 | 0.91 | 0 | 1 шт. | 0 | 0 | 0 | 0 | 1 шт. | 0.91
15.1.15 | Реконструкция внешнего электроснабжения комплекса (ТС- 6/0,4 кВ "МТП-170 "Сектор Е", перевод в класс напряжения 35 кВ). (Переходящий объект) | С | 6,3 МВА | 2014 | 2015 | 43.4643 | 5 | 38.4643 | 6,3 МВА |  |  |  |  | 6,3 МВА | 5
15.1.16 | Реконструкция двухцепной ВЛ-6 кВ фидеров №6-39-"Усть-Шалым" и №6-44-"Очистные сооружения" от ПС-110/35/6 кВ "Таштагольская" до опоры №52 с ответвлением на КСП-1 и ТП-"Насосная №4". | П/С | 0,5 км | 2015 | 2015 | 0.725 | 0.725 | [7 empty] | 0.725
15.1.17 | Реконструкция распределительной кабельной сети 6 и 0,4 кВ от ЦРП-1 горнолыжного комплекса п. Шерегеш, (КЛ 6 кВ до гост. "КузГТУ") | П |  | 2015 | 2016 | 0.613 | 0.613 |  | 0 | 0 | 0 | 0 | 0 | 0 | 0.085
15.1.18 | Реконструкция распределительной кабельной сети 6 и 0,4 кВ от ЦРП-1 горнолыжного комплекса п. Шерегеш, (КЛ 6 кВ до гост. "Скала"). (реконструкция) | П |  | 2015 | 2016 | 1.126 | 1.126 |  | 0 | 0 | 0 | 0 | 0 | 0 | 0.16
15.1.19 | Реконструкция распределительной кабельной сети 6 и 0,4 кВ от ЦРП-1 горнолыжного комплекса п. Шерегеш, (КЛ 6 кВ до гост. "Берлога"). Реконструкция | П |  | 2015 | 2016 | 0.902 | 0.902 |  | 0 | 0 | 0 | 0 | 0 | 0 | 0.058
15.1.20 | Реконструкция распределительной кабельной сети 6 и 0,4 кВ от ЦРП-1 горнолыжного комплекса п. Шерегеш, (КЛ 6 кВ до гост. "Ледниковый период", "Зима"). Реконструкция | П |  | 2015 | 2016 | 0.65 | 0.65 |  | 0 | 0 | 0 | 0 | 0 | 0 | 0.105
15.1.21 | Реконструкция ЦРП-1 "Усть-Шалым" ( "ЦРП-1": замена оборудования РУ-0,4 кВ). | П | 1 шт. | 2015 | 2016 | 0.319 | 0.295 | [7 empty] | 0.024
15.1.22 | Реконструкция ТП-6/0,4 кВ №203 "Ленина", пгт. Каз | П | 1 шт. | 2015 | 2016 | 0.595 | 0.595 | [7 empty] | 0.04
15.1.23 | Реконструкция ТП-6/0,4 кВ №79 "Автобаза", г. Таштагол. | П | 1 шт. | 2015 | 2016 | 1.333 | 1.333 | [7 empty] | 0.063
15.1.24 | Реконструкция ТП-6/0,4 кВ №57 "Склады Алчок" (ТП-57 "Склады Алчок"): замена электрооборудования РУ-6 кВ, РУ-0,4 кВ и двух силов. тр-ров 400 кВА, г. Таштагол. | П | 1 шт. | 2015 | 2016 | 0.758 | 0.758 | [7 empty] | 0.049
15.1.25 | Реконструкция воздушной линии 6 к В(Ф-6-7-Ц) пгт. Мундыбаш. | П | 1 шт. | 2015 | 2016 | 4.337 | 4.1 | [7 empty] | 0.237
15.1.26 | Производственная база г. Таштагол, ул.Энергетиков,1 Открытый склад трансформаторов, (склад для хранения электрооборудования) |  |  | 2015 | 2015 | 1.053 | 1.053 | [7 empty] | 1.053
15.1.27 | Производственная база г. Таштагол, ул.Энергетиков,1 Склад №3, (здание центрального материального склада) |  |  | 2015 | 2015 | 1.581 | 1.581 | [7 empty] | 1.581
15.1.28 | Система погодного регулирования теплоснабжения, ул.Энергетиков,1 |  |  | 2015 | 2015 | 0.35 | 0.35 | [7 empty] | 0.35
15.1.29 | Снегоуборочная машина |  | 1 шт. | 2015 | 2015 | 0.075 | 0.075 |  | 1 шт. | 0 | 0 | 0 | 0 |  | 0.075
15.1.30 | Экскаватор -погрузчик импортного производства |  | 1 шт. | 2015 | 2015 | 5 | 5 |  | 1 шт. | 0 | 0 | 0 | 0 |  | 5
15.1.31 | Снегоход импортного производства |  | 1 шт. | 2015 | 2015 | 0.6 | 0.6 |  | 1 шт. | 0 | 0 | 0 | 0 |  | 0.6
15.1.32 | Автогидроподъемник на полноприводном шасси с высотой подъема не менее 22 м |  | 1 шт. | 2015 | 2015 | 4 | 4 |  | 1 шт. | 0 | 0 | 0 | 0 |  | 4
15.1.33 | Световая башня |  | 1 шт. | 2015 | 2015 | 0.12 | 0.12 |  | 1 шт. | [5 empty] | 0.12
15.1.34 | Видеонаблюдение |  |  | 2015 | 2015 | 0.09 | 0.09 | [7 empty] | 0.09
15.1.35 | Пожаро-охранная сигнализация |  |  | 2015 | 2015 | 0.204 | 0.204 | [7 empty] | 0.204
15.1.36 | АИИСКУЭ |  |  | 2015 | 2015 | 2.084 | 2.084 | [7 empty] | 2.084
15.1.37 | Прибор Виток |  | 1 шт. | 2015 | 2015 | 0.06 | 0.06 |  | 1 шт. | 0 | 0 | 0 | 0 | 1 шт. | 0.06
15.1.38 | Прибор измеритель сопротивления изоляции MIC-2500 |  | 1 шт. | 2015 | 2015 | 0.052 | 0.052 |  | 1 шт. | 0 | 0 | 0 | 0 | 1 шт. | 0.052
15.1.39 | Цветное МФУ, А3, FS-C8520MFP |  | 1 шт. | 2015 | 2015 | 0.118 | 0.118 |  | 1 шт. | 0 | 0 | 0 | 0 | 1 шт. | 0.118
2 | Новое строительство
15.2.1 | Сооружение электротехническое: комплектная трансформаторная подстанция 6/0,4 кВ №702 "База участка" (КТП-702 "База участка"), пгт. Шерегеш. (Новый объект) | П/С | 0,5 МВА | 2015 | 2015 | 1.287 | 1.287 |  | 0,5 МВА |  |  |  |  | 0,5 МВА | 1.287
15.2.2 | Сооружение электротехническое: комплектная трансформаторная подстанция мачтовая 6/0,4 кВ "Северная" (КТП- "Северная"), г. Шерегеш. | С | 0,063 МВА | 2014 | 2015 | 0.23031 | 0.194 | 0.036314 | 0,063 МВА |  |  |  |  | 0,063 МВА | 0.194
15.2.3 | Сооружение электротехническое: комплектная трансформаторная подстанция 6/0,4 кВ "Фурманова" (КТП- "Фурманова"), г. Таштагол. | С | 0,1 МВА | 2014 | 2015 | 0.26671 | 0.23 | 0.036713 | 0,1 МВА |  |  |  |  | 0,1 МВА | 0.23
15.2.4 | Сооружение электротехническое: комплектная трансформаторная подстанция 10/0,4 кВ "Трактовая" (КТП- "Трактовая"), п. Чугунаш. | С | 0,1 МВА | 2014 | 2015 | 0.30656 | 0.273 | 0.033558 | 0,1 МВА |  |  |  |  | 0,1 МВА | 0.273
15.2.5 | Сооружение электротехническое: столбовая трансформаторная подстанция 6/0,4 кВ "Тургенева" (СТП- "Тургенева"), пгт. Мундыбаш. | С | 0,04 МВА | 2014 | 2015 | 0.23031 | 0.194 | 0.036314 | 0,04 МВА |  |  |  |  | 0,04 МВА | 0.194
15.2.6 | Сооружение электротехническое: столбовая трансформаторная подстанция 6/0,4 кВ "Ульянова-2" (СТП- "Ульянова-2"), г. Таштагол. | С | 0,1 МВА | 2014 | 2015 | 0.20856 | 0.176 | 0.032558 | 0,1 МВА |  |  |  |  | 0,1 МВА | 0.176
15.2.7 | Сооружение электротехническое: столбовая трансформаторная подстанция 6/0,4 кВ "Александровка-1" (СТП- "Александровка-1") г. Таштагол. | П/С | 0,04 МВА | 2015 | 2015 | 0.154 | 0.154 |  | 0,04 МВА |  |  |  |  | 0,04 МВА | 0.154
15.2.8 | Сооружение электротехническое: столбовая трансформаторная подстанция 10/0,4 кВ "Луговая" (СТП- "Луговая") п. Чугунаш. | П/С | 0,063 МВА | 2015 | 2015 | 0.16981 | 0.133 |  | 0,063 МВА |  |  |  |  | 0,063 МВА | 0.133
15.2.9 | Сооружение электротехническое: столбовая трансформаторная под-станция 6/0,4 кВ "Коммунистическая" (СТП-"Коммунистическая-2"), пгт. Мундыбаш. | П/С | 0,063 МВА | 2015 | 2015 | 0.28031 | 0.244 |  | 0,063 МВА |  |  |  |  | 0,063 МВА | 0.244
15.2.10 | Сооружение электротехническое: столбовая трансформаторная подстанция 6/0,4 кВ "Александровка-2" (СТП- "Александровка-2") г. Таштагол. | П/С | 0,063 МВА | 2015 | 2015 | 0.154 | 0.154 |  | 0,063 МВА |  |  |  |  | 0,063 МВА | 0.154
15.2.11 | Сооружение электротехническое: столбовая трансформаторная подстанция 6/0,4 кВ "Телефонная" (СТП- "Телефонная") пгт. Каз. | П/С | 0,063 МВА | 2015 | 2015 | 0.154 | 0.154 |  | 0,063 МВА |  |  |  |  | 0,063 МВА | 0.154
15.2.12 | Сооружение электротехническое: распределительный пункт 6 кВ (РП- "Горный", секторе "А", пгт. Шерегеш) | С |  | 2014 | 2015 | 5.532 | 5.015 | 0.517 | [6 empty] | 5.015
15.2.13 | Сооружение электротехническое: вакуумный реклоузер 6 кВ (на опоре №25 ВЛ-6 кВ, ф. 6-19-"О", пгт. Мундыбаш. | С | 1 шт. | 2015 | 2015 | 0.72 | 0.72 | [7 empty] | 0.72
15.2.14 | Сооружение линейное электротехническое: ЛЭП-6 кВ от от ПС-35/6 кВ "Спортивная" до РП-"Горный", сектор "А", пгт. Шерегеш. | С |  | 2014 | 2015 | 3.951 | 3.871 | 0.08 | [6 empty] | 3.871
15.2.15 | Сооружение линейное электротехническое: воздушная линия электропередач (ВЛЗ-6 кВ) ф. №6-5- "Алчок", от оп. № 8 (у КТП-15) до оп. 31 ф. №6-46-"Ключевой" по ул. Солнечная, г. Таштагол. | С |  | 2014 | 2015 | 2.5545 | 2.35 | 0.2045 | [6 empty] | 2.35
15.2.16 | Сооружение линейное электротехническое: воздушно-кабельная ЛЭП-10 кВ от КТП-61 до СТП-10/0,4 кВ "Луговая", п. Чугунаш, Таштагольский район. | С |  | 2014 | 2015 | 1.6405 | 1.503 | 0.1375 | [6 empty] | 1.503
15.2.17 | Сооружение линейное электротехническое: воздушная линия электропередачи 6 кВ (ВЛ-6 кВ) ответвления на СТП-"Александровка-1" и СТП-"Александровка-2" , г. Таштагол. (Новый объект) | С |  | 2015 | 2015 | 1.8135 | 1.709 | 0.1045 | [6 empty] | 1.709
15.2.18 | Сооружение линейное электротехническое: воздушная линия электропередач ВЛ-6 кВ ф. №6-3-"В", от оп. № 92 до КТП-"Фурманова", г. Таштагол. | С |  | 2014 | 2015 | 1.6535 | 1.555 | 0.0985 | [6 empty] | 1.555
15.2.19 | Сооружение линейное электротехническое: воздушная линия электро-передач 10 кВ (ВЛ-10 кВ) от МТП-39 "Школа " до КТПМ-"Трактовая", п. Чугунаш. | С |  | 2014 | 2015 | 1.1505 | 1.052 | 0.0985 | [6 empty] | 1.052
15.2.20 | Сооружение линейное электротехническое: воздушная линия электро-передач 6 кВ (ВЛ-6 кВ) от ТП-203 "Ленина, 12 " до ТП -Телефонная", пгт. Каз. (Новый объект). | С | 1,1 км | 2015 | 2015 | 1.13 | 1.13 | 0 | [6 empty] | 1.13
15.2.21 | Сооружение линейное электротехническое: воздушная линия электропередачи (ВЛ-6 кВ) от КТП-133 "40лет Октября" до КТП-"Север-ная" , пгт. Шерегеш. | С |  | 2014 | 2015 | 2.3075 | 2.189 | 0.1185 | [6 empty] | 2.189
15.2.22 | Сооружение линейное электротехническое: воздушная линия электропередачи (ВЛ-6 кВ) от КТП-402 до СТП-"Тургенева" , пгт. Мундыбаш | С |  | 2014 | 2015 | 2.2185 | 2.071 | 0.1475 | [6 empty] | 2.071
15.2.23 | Сооружение линейное электротехническое: воздушная линия электропередач 0,4 кВ (ВЛ-0,4 кВ) от СТП-"Александровка-1" по улицам: Заречная, Ручейная, Цветочная, г. Таштагол. (Новый объект) | П/С |  | 2015 | 2015 | 0.789 | 0.789 | [7 empty] | 0.789
15.2.24 | Сооружение линейное электротехническое: воздушная линия электропередач 0,4 кВ (ВЛ-0,4 кВ) от СТП-"Александровка-2" по улицам: Заречная, Ручейная, Цветочная, г. Таштагол. | П/С |  | 2015 | 2015 | 1.37 | 1.37 | [7 empty] | 1.37
15.2.25 | Сооружение линейное электротехническое: ВЛ-0,4 кВ по ул. Д. Каменушка от КТП-51, г. Таштагол. | П/С |  | 2015 | 2015 | 1.882 | 1.882 | [7 empty] | 1.882
15.2.26 | Сооружение линейное электротехническое: ЛЭП-0,4 кВ от ТП- 702 "База участка", пгт. Шерегеш. | П/С |  | 2015 | 2015 | 0.1 | 0.1 | [7 empty] | 0.1
15.2.27 | Сооружение линейное электротехническое: ВЛ-0,4 кВ по ул. Д. Каменушка от КТП-88 "Подснежник", г. Таштагол. | П | 1 шт. | 2015 | 2016 | 1.94 | 1.94 | [7 empty] | 0.04
15.2.28 | Сооружение линейное электротехническое: воздушная линия электропередачи 6 кВ (ВЛ-6 кВ) от МТП-88 до ТП-"Дальняя", г. Таштагол. | П | 1 шт. | 2015 | 2016 | 1.116 | 1.116 | [7 empty] | 0.086
15.2.29 | Сооружение электротехническое: ТП-6/0,4 кВ "Дальняя", г. Таштагол. | П | 1 шт. | 2015 | 2016 | 0.152 | 0.152 | [7 empty] | 0.02
15.2.30 | Сооружение линейное электротехническое: кабельная линия электропередач (КЛ-6 кВ) от ЦРП-6 кВ "Восточная" до КТП-"Айс", СТК "Шерегеш", пгт. Шерегеш. | П | 1 шт. | 2015 | 2016 | 1.035 | 1.035 |  |  | 0 | 0 | 0 | 0 | 0 | 0.066
15.2.31 | Сооружение линейное электротехническое: кабельная линия электро-передач (КЛ-6 кВ) от КТП-161 "Туристическая" до КТП-"Гостевой дом", СТК "Шерегеш", пгт. Шерегеш. | П | 1 шт. | 2015 | 2016 | 0.542 | 0.542 | [7 empty] | 0.085
15.2.32 | Сооружение электротехническое: распределительный пункт 6 кВ №9 "Октябрьский" (РП-6 кВ №9 "Октябрьский"), пгт. Мундыбаш. | П | 1 шт. | 2015 | 2016 | 7.333 | 7.333 | [7 empty] | 0.533
15.2.33 | Сооружение линейное электротехническое: кабельная линия электропередач 6 кВ (КЛ-6 кВ) от ЗРУ-6 кВ ПС-110/35/6 кВ "Мундыбашская" до РП-9-"Октябрьский", пгт. Мундыбаш. | П | 1 шт. | 2015 | 2016 | 0.39 | 0.39 | [7 empty] | 0.04
15.2.34 | Сооружение линейное электротехническое: двух цепная ЛЭП-6 кВ до врезки в существующие линии фидеров 6 кВ №6-32-"Т-1" и №6-33-"Т-2", с вакуумными выключателями на отпаечной опоре , пгт. Мундыбаш. | П | 1 шт. | 2015 | 2016 | 3.176 | 3.176 | [7 empty] | 0.067
15.2.35 | Сооружение линейное электротехническое: ЛЭП-6 кВ от ТП-216 "ЦРП" до ТП-203, пгт. Каз. | П | 1 шт. | 2015 | 2016 | 1.56 | 1.56 | [7 empty] | 0.1
15.2.36 | Здание нежилое № 1 участка филиала "Энергосеть в п. Шерегеш, Таштагольского района, ул. Весенняя, 20/1 (АБК) | С |  | 2013 | 2015 | 28 | 9.5 | 11 | [6 empty] | 9.5
15.2.37 | Холодный склад п. Темиртау, ул. Шоссейная,2 | С |  | 2015 | 2015 | 0.8 | 0.8 | [7 empty] | 0.8
15.2.38 | Благоустройство территории, п.Шерегеш, ул.Весенняя,20/1 | С |  | 2013 | 2015 | 0.725 | 0.725 | [7 empty] | 0.725
16 | Филиал "Энергосеть Тисульского района" | [13 empty] | 16.0381
1 | Техническое перевооружение и реконструкция
16.1.1 | Реконструкция ТП-73, ул. Рабочая | С | 0,4 МВА | 2015 | 2015 | 0.76 | 0.719 | 0.041 | 0,4 МВА |  |  |  |  | 0,4 МВА | 0.719
16.1.2 | Реконструкция ТП-74, ул. Рабочая | С | 0,4 МВА | 2015 | 2015 | 0.76 | 0.719 | 0.041 | 0,4 МВА |  |  |  |  | 0,4 МВА | 0.719
16.1.3 | Реконструкция ТП 35/6 кВ ЛЭП-6 кВ, пгт. Комсомольск, инв.№:00001404 (ПС "Комсомольская 35/6 кВ") | С | 15 яч | 2015 | 2015 | 6.2521 | 5.9331 | 0.319 | 15 яч |  |  |  |  | 15 яч | 5.9331
16.1.4 | Реконструкция ВЛ на деревянных опорах, инв.№:00000380 ((ЛЭП-10 кВ) Ф-10-6-Ч) | С | 2 км | 2015 | 2015 | 1.653 | 1.653 | 0 | 2 км |  |  |  |  | 2 км | 1.653
16.1.5 | Реконструкция ВЛ на деревянных опорах, инв.№:00000380, протяженностью 278, 417 км (ВЛ-6 кВ Ф-6-3-Н) | П | 1 шт. | 2015 | 2015 | 3.054 | 2.854 |  | 1 шт. |  |  |  |  | 1 шт. | 0.2
16.1.6 | Трансформаторная подстанция ТП-10/0,4 кВ №П-67 (1х250 кВА), ул.Калинина,67, пгт.Тисуль | П | 1 шт. | 2015 | 2015 | 0.05 | 0.05 |  | 1 шт. |  |  |  |  | 1 шт. | 0.05
16.1.7 | Экскаватор-погрузчик (импортного производства) |  | 1 шт. | 2015 | 2015 | 3 | 3 |  | 1 шт. |  |  |  |  | 1 шт. | 3
16.1.8 | АИИСКУЭ |  |  | 2015 | 2015 | 1.427 | 1.427 | [7 empty] | 1.427
16.1.9 | Установка приборов погодного регулирования с реконструкцией системы теплоснабжения |  |  | 2015 | 2015 | 0.7 | 0.7 | [7 empty] | 0.7
2 | Новое строительство
16.2.1 | Сооружение электротехническое: трансформаторная подстанция комплектная № К-19 (ТП № К-19, 1х250 кВА) по ул. Ленина в пгт. Тисуль | С | 0,25 МВА | 2015 | 2015 | 0.65 | 0.65 | 0.65 | 0,25 МВА |  |  |  |  | 0,25 МВА | 0.65
16.2.2 | Реклоузер 10 кВ (реклоузер №1, опора №124) ул. Заводская в пгт. Тисуль | С | 1 шт. | 2015 | 2015 | 0.987 | 0.987 | 0.987 | 1 шт. |  |  |  |  | 1 шт. | 0.987
17 | Филиал "Энергосеть г. Топки" | [13 empty] | 5.4831
1 | Техническое перевооружение и реконструкция
17.1.1 | Реконструкция Сооружение электротехническое: трансформаторная подстанция КТПН-74 (10/0.4 Кв-250 кВА) г. Топки ул. Пионерская 3а инв.№80350 | С | 0,4 МВА | 2014 | 2015 | 1.5344 | 1.461 | 0.07347 | 0,4 МВА |  |  |  |  | 0,4 МВА | 1.461
17.1.2 | Реконструкция ТП-75 оборудование ТП-75 инв. № 40166, трансформатор силовой ТМ-250/10 инв. № 40098,трансформатор силовой ТМ-250 инв. № 40058. | С | 0,5 МВА | 2014 | 2015 | 2.0553 | 1.9518 | 0.1035 | 0,5 МВА |  |  |  |  | 0,5 МВА | 1.9518
17.1.3 | Реконструкция КТП-59 100 (мачтовая) инв. № 80143,трансформатор силовой ТМ-100/10 инв. № 40082. | С | 0,1 МВА | 2014 | 2015 | 1.2145 | 1.149 | 0.065483 | 0,1 МВА |  |  |  |  | 0,1 МВА | 1.149
17.1.4 | Реконструкция КТПН-55 10/0,4кВ-250кВА в районе 1 участка, | С | 0,160 МВА | 2014 | 2015 | 0.1488 | 0.142 | 0.0068 | 0.16 |  |  |  |  | 0.16 | 0.142
17.1.5 | Реконструкция КТПН-111, инв.№80295, | П | 1 шт. | 2015 | 2016 | 1.6605 | 1.6605 |  | 1 шт. |  |  |  |  | 1 шт. | 0.089817
17.1.6 | Реконструкция ТП-27 | П | 1 шт. | 2015 | 2016 | 2.3768 | 2.3768 |  | 1 шт. |  |  |  |  | 1 шт. | 0.095358
17.1.7 | Реконструкция ТП-25 | П | 1 шт. | 2015 | 2016 | 1.71 | 1.71 |  | 1 шт. |  |  |  |  | 1 шт. | 0.068607
17.1.8 | Реконструкция «ТП-21 по ул. Революции в г. Топки.» | П | 1 шт. | 2015 | 2016 | 2.3191 | 2.3191 |  | 1 шт. |  |  |  |  | 1 шт. | 0.093043
17.1.9 | Реконструкция ТП-15 | П | 1 шт. | 2015 | 2016 | 1.5258 | 1.5258 |  | 1 шт. |  |  |  |  | 1 шт. | 0.082499
17.1.10 | Легковой автомобиль |  | 1 шт. | 2015 | 2015 | 0.35 | 0.35 |  | 1 шт. |  |  |  |  | 1 шт. | 0.35
18 | Филиал "Энергосеть п.г.т. Тяжинский" | [13 empty] | 31.385
1 | Техническое перевооружение и реконструкция
18.1.1 | Реконструкция Сооружение линейное электротехническое: воздушная линия электропередач 0,4кВ (ВЛ-0,4кВ) от ТП №107 по ул.Советская в пгт. Итатский | С | 0.71 | 2014 | 2015 | 0.54219 | 0.54219 | 0.036103 | 0.688 | 0 | 0 | 0 | 0 | 0.688 | 0.50609
18.1.2 | Реконструкция Сооружение линейное электротехническое: воздушная линия электропередач 0,4кВ (ВЛ-0,4кВ) от ТП №14 по ул. Рябиновая, пер. Заводской в пгт. Итатский | С | 0.996 | 2014 | 2015 | 0.82402 | 0.82402 | 0.036103 | 0.722 | 0 | 0 | 0 | 0 | 0.722 | 0.78792
18.1.3 | Реконструкция Сооружение линейное электротехническое: воздушная линия электропередач 0,4кВ (ВЛ-0,4кВ) от ТП №101 по ул. Гагарина, ул. Углеразведчиков в пгт. Итатский | С | 1.3 | 2014 | 2015 | 0.82523 | 0.82523 | 0.080613 | 0.659 | 0 | 0 | 0 | 0 | 0.659 | 0.74462
18.1.4 | Реконструкция Сооружение линейное электротехническое: воздушная линия электропередач 0,4кВ (ВЛ-0,4кВ) от ТП №167 по ул. Советская в пгт. Итатский. | С | 0.91 | 2014 | 2015 | 0.59532 | 0.59532 | 0.036103 | 0.498 | 0 | 0 | 0 | 0 | 0.498 | 0.55922
18.1.5 | Реконструкция Сооружение линейное электротехническое: воздушная линия электропередач 0,4кВ (ВЛ-0,4кВ) от ТП №5 (ф-1,2,4) по ул. Школьная в пгт. Итатский. | С | 0.61 | 2014 | 2015 | 0.77333 | 0.77333 | 0.036103 | 0.529 | 0 | 0 | 0 | 0 | 0.529 | 0.73723
18.1.6 | Реконструкция Сооружение линейное электротехническое: воздушная линия электропередач 0,4кВ (ВЛ-0,4кВ) от ТП №10 по ул. Пушкина в пгт. Итатский. | С | 0.41 | 2014 | 2015 | 0.34493 | 0.34493 | 0.036103 | 0.283 | 0 | 0 | 0 | 0 | 0.283 | 0.30883
18.1.7 | Реконструкция Сооружение линейное электротехническое: воздушная линия электропередач 0,4кВ (ВЛ-0,4кВ) от ТП №12 по ул. Советская в пгт. Итатский. | С | 0.58 | 2014 | 2015 | 0.36649 | 0.36649 | 0.036103 | 0.304 | 0 | 0 | 0 | 0 | 0.304 | 0.33039
18.1.8 | Реконструкция Сооружение линейное электротехническое: воздушная линия электропередач 0,4кВ (ВЛ-0,4кВ) от ТП №105 по ул. Советская в пгт. Итатский. | С | 1.2 | 2014 | 2015 | 2.1424 | 2.1424 | 0.061043 | 2.028 | 0 | 0 | 0 | 0 | 2.028 | 2.0813
18.1.9 | Реконструкция Сооружение линейное электротехническое: воздушная линия электропередач 0,4кВ (ВЛ-0,4кВ) от ТП №106 по ул. Нетесова, пер. Ленина, ул. Кирова, ул. Покрышкина, пер. Элеваторный в пгт. Итатский. | С | 2.07 | 2014 | 2015 | 2.6428 | 2.6428 | 0.053113 | 2.319 | 0 | 0 | 0 | 0 | 2.319 | 2.5896
18.1.10 | Реконструкция Сооружение линейное электротехническое: воздушная линия электропередач 0,4кВ (ВЛ-0,4кВ) от ТП №108 (ф-3,5) по ул. Кирова, ул. Нетесова, ул. Школьная, ул. Советская в пгт. Итатский. | С | 0.98 | 2014 | 2015 | 0.66152 | 0.66152 | 0.036873 | 0.584 | 0 | 0 | 0 | 0 | 0.584 | 0.62465
18.1.11 | Реконструкция Сооружение линейное электротехническое: воздушная линия электропередач 0,4кВ (ВЛ-0,4кВ) от ТП №109 по ул. Советская в пгт. Итатский. | С | 0.81 | 2014 | 2015 | 0.7362 | 0.7362 | 0.036103 | 0.48 | 0 | 0 | 0 | 0 | 0.48 | 0.7001
18.1.12 | Реконструкция Сооружение линейное электротехническое: воздушная линия электропередач 0,4кВ (ВЛ-0,4кВ) от ТП №166 по ул. Маслозаводская в пгт. Итатский. | С | 0.563 | 2014 | 2015 | 0.47874 | 0.47874 | 0.036103 | 0.367 | 0 | 0 | 0 | 0 | 0.367 | 0.44264
18.1.13 | Реконструкция Сооружение линейное электротехническое: воздушная линия электропередач 0,4кВ (ВЛ-0,4кВ) от ТП №168 по ул. Советская в пгт. Итатский. | С | 0.84 | 2014 | 2015 | 0.92828 | 0.92828 | 0.036103 | 0.826 | 0 | 0 | 0 | 0 | 0.826 | 0.89218
18.1.14 | Реконструкция Сооружение линейное электротехническое: воздушная линия электропередач 0,4кВ (ВЛ-0,4кВ) от ТП №202 (ф-1) по ул. Советская в пгт. Тяжинский | С | 0.135 | 2014 | 2015 | 0.11246 | 0.11246 | 0.036103 | 0.097 | 0 | 0 | 0 | 0 | 0.097 | 0.07636
18.1.15 | Реконструкция Сооружение линейное электротехническое: воздушная линия электропередач 0,4кВ (ВЛ-0,4кВ) от ТП №204 (ф-1,3) по ул. Советская в пгт. Тяжинский | С | 0.45 | 2014 | 2015 | 0.20759 | 0.20759 | 0.036103 | 0.141 | 0 | 0 | 0 | 0 | 0.141 | 0.17149
18.1.16 | Реконструкция Сооружение линейное электротехническое: воздушная линия электропередач 0,4кВ (ВЛ-0,4кВ) от ТП №211 по ул. Коммунистическая в пгт. Тяжинский | С | 0.42 | 2014 | 2015 | 0.1834 | 0.1834 | 0.036103 | 0.186 | 0 | 0 | 0 | 0 | 0.186 | 0.1473
18.1.17 | Реконструкция Сооружение линейное электротехническое: воздушная линия электропередач 0,4кВ (ВЛ-0,4кВ) от ТП №19 по ул. Инициативная, ул. Чехова, ул. Луговая, ул. Садовая, пер. Луговой, пер. Чехова, пер. Калинина в пгт. Тяжинский | С | 4.13 | 2014 | 2015 | 3.2423 | 3.2423 | 0.16111 | 2.834 | 0 | 0 | 0 | 0 | 2.834 | 3.0812
18.1.18 | Реконструкция Сооружение линейное электротехническое: воздушная линия электропередач 0,4кВ (ВЛ-0,4кВ) от ТП №20 (ф-1,3,4) по ул. Красноармейская, ул. Островского, ул. Луговая, ул. Калинина, пер. Красноармейский в пгт. Тяжинский | С | 2 | 2014 | 2015 | 1.9733 | 1.9733 | 0.051833 | 1.767 | 0 | 0 | 0 | 0 | 1.767 | 1.9215
18.1.19 | Реконструкция Сооружение линейное электротехническое: воздушная линия электропередач 0,4кВ (ВЛ-0,4кВ) от ТП №25 по ул. Юбилейная, ул. Таежная, ул. Дорожная, ул. Заречная, ул. Некрасова, ул. Придорожная, пер. Некрасова в пгт. Тяжинский | С | 3.78 | 2014 | 2015 | 4.3335 | 4.3335 | 0.26739 | 4.045 | 0 | 0 | 0 | 0 | 4.045 | 4.0661
18.1.20 | Реконструкция Сооружение линейное электротехническое: воздушная линия электропередач 0,4кВ (ВЛ-0,4кВ) от ТП №35 по ул. Профилакторий в пгт. Тяжинский | С | 0.9 | 2014 | 2015 | 0.86428 | 0.86428 | 0.046147 | 0.593 | 0 | 0 | 0 | 0 | 0.593 | 0.81813
18.1.21 | Реконструкция «Мачтовая трансформаторная подстанции МТП №108/250 Ф 10-5-Х» в пгт. Итатский | С | 3 яч, 2 пан | 2014 | 2015 | 0.46212 | 0.46212 | 0.07381 | 3 яч, 2 пан | 0 | 0 | 0 | 0 | 3 яч, 2 пан | 0.38831
18.1.22 | Реконструкция «Здание трансформаторной подстанции №16 (ТП №16, 2х400кВа)» в пгт. Тяжинский | С | 6 яч. 5 пан | 2014 | 2015 | 0.80034 | 0.80034 | 0.14486 | 6 яч. 5 пан | 0 | 0 | 0 | 0 | 5 яч. 7 пан | 0.65548
18.1.23 | Реконструкция Сооружение линейное электротехническое: воздушная линия электропередач 0,4кВ (ВЛ-0,4кВ) от ТП №208 по ул. Советская, ул. Горького, ул. Ленина в пгт. Тяжинский | П | 1 шт. | 2015 | 2016 | 1.097 | 1.097 |  | 1 шт. | 0 | 0 | 0 | 0 | 1 шт. | 0.07922
18.1.24 | Реконструкция Сооружение линейное электротехническое: воздушная линия электропередач 0,4кВ (ВЛ-0,4кВ) от ТП №69 по ул. Красноармейская в с. Ступишино | П | 1 шт. | 2015 | 2016 | 0.29767 | 0.29767 |  | 1 шт. | 0 | 0 | 0 | 0 | 1 шт. | 0.02136
18.1.25 | Реконструкция Здание трансформаторной подстанции №206 (ТП №206, 2х400 кВа)» в пгт. Тяжинский | П | 1 шт. | 2015 | 2016 | 0.74623 | 0.74623 |  | 1 шт. | 0 | 0 | 0 | 0 | 1 шт. | 0.05521
18.1.26 | Реконструкция Здание трансформаторной подстанции №207 (ТП №207, 1х160 кВа)» в пгт. Тяжинский | П | 1 шт. | 2015 | 2016 | 0.69214 | 0.69214 |  | 1 шт. | 0 | 0 | 0 | 0 | 1 шт. | 0.05128
18.1.27 | Реконструкция Здание трансформаторной подстанции № 208 (ТП №208, 1х100кВа, 1х160кВа)» в пгт. Тяжинский | П | 1 шт. | 2015 | 2016 | 0.88222 | 0.88222 |  | 1 шт. | 0 | 0 | 0 | 0 | 1 шт. | 0.06538
18.1.28 | Автогидроподъемник на полноприводном шасси с высотой подъема не менее 22 м |  | 1 шт. | 2015 | 2015 | 4 | 4 |  | 1 шт. |  |  |  |  | 1 шт. | 4
18.1.29 | Прицеп-роспуск |  | 1 шт. | 2015 | 2015 | 0.7 | 0.7 |  | 1 шт. |  |  |  |  | 1 шт. | 0.7
18.1.30 | Микроавтобус 8-13 пассажирских мест |  | 1 шт. | 2015 | 2015 | 0.8 | 0.8 |  | 1 шт. |  |  |  |  | 1 шт. | 0.8
18.1.31 | Сетевое хранилище |  | 1 шт. | 2015 | 2015 | 0.076 | 0.076 |  | 1 шт. | 0 | 0 | 0 | 0 | 1 шт. | 0.076
2 | Новое строительство
18.2.1 | Здание диспетчерского пункта пгт. Тяжинский для филиала "Энергосеть пгт. Тяжинский" по адресу ул.Радищева,99 | С |  | 2014 | 2015 | 3.0004 | 2.906 | 0.094363 |  | 0 | 0 | 0 | 0 |  | 2.906
19 | Филиал "Энергосеть Чебулинского района" | [13 empty] | 4.8988
1 | Техническое перевооружение и реконструкция
19.1.1 | Реконструкция Сооружение нежилое ТП-173п, литера В | С | 0,400МВА | 2014 | 2015 | 0.75612 | 0.72529 | 0.030831 | 0,400МВА |  |  |  |  | 0,400МВА | 0.72529
19.1.2 | Реконструкция Сооружение нежилое ТП-173п-1, литера В | С | 0,400МВА | 2014 | 2015 | 0.80235 | 0.77152 | 0.030831 | 0,400МВА |  |  |  |  | 0,400МВА | 0.77152
19.1.3 | Грузопассажирский автомобиль |  | 1 шт. | 2015 | 2015 | 0.7 | 0.7 | [6 empty] | 1 шт. | 0.7
19.1.4 | Система погодного регулирования тепла базы м-рн Южный, 20г | С |  | 2015 | 2015 | 0.3 | 0.3 | [7 empty] | 0.3
19.1.5 | Система видеонаблюдения | С |  | 2015 | 2015 | 0.39 | 0.39 | [7 empty] | 0.39
2 | Новое строительство
19.2.1 | Строительство Сооружение линейное электротехническое: воздушная линия электропередач (ВЛ-10 кВ) отпайка от фидера 10-16-НК до КТП № 159, ул. Советская, пгт. Верх-Чебула | С | 1 км. | 2015 | 2015 | 0.925 | 0.812 | 0.113 | 1 км. |  |  |  |  | 1 км. | 0.812
19.2.2 | Строительство Сооружение электротехническое: трансформаторная подстанция (ТП-Ч-418п), ул. Новая, пгт. Верх-Чебула | П | 1 шт. | 2015 | 2016 | 0.642 | 0.642 |  | 1 шт. |  |  |  |  | 1 шт. | 0.1
19.2.3 | Строительство Сооружение линейное электротехническое: воздушная линия электропередач (ВЛ-10 кВ) отпайка от фидера 10-5-Ч (опора №6) до ТП-Ч-418п, пгт. Верх-Чебула | П | 1 шт. | 2015 | 2016 | 0.449 | 0.449 |  | 1 шт. |  |  |  |  | 1 шт. | 0.1
19.2.4 | Благоустройство территории филиала базы м-рн Южный, 20г | С |  | 2015 | 2015 | 1 | 1 | [7 empty] | 1
20 | Филиал "Энергосеть г. Юрга" | [13 empty] | 33.1148
1 | Техническое перевооружение и реконструкция
20.1.1 | Реконструкция Оборудование ТП-78, инв.№61031 | С | 5/7 яч/панелей | 2014 | 2015 | 0.792 | 0.659 | 0.133 | 5/7 яч/панелей |  |  |  |  | 5/7 яч/панелей | 0.659
20.1.2 | Реконструкция Подстанция "Западная" | С |  | 2013 | 2016 | 36.8714 | 27.8718 | 8.9996 | [6 empty] | 16.0158
20.1.3 | Реконструкция Электролиния высокого напряжения ВЛ-10кВ" инв. №00000889( от ПС "Западная" до РП12) г. Юрга". | П | 1 шт. | 2015 | 2016 | 14.55 | 14.55 | 0.344 | 1 шт. |  |  |  |  | 1 шт. | 0.344
20.1.4 | Реконструкция ТП-47 , инв.№62035 | П | 1 шт. | 2015 | 2016 | 1.56 | 1.56 | 0.077 | 1 шт. |  |  |  |  | 1 шт. | 0.077
20.1.5 | Реконструкция ТП-3, инв.№б1242; г. Юрга | П | 1 шт. | 2015 | 2016 | 0.709 | 0.709 | 0.069 | 1 шт. |  |  |  |  | 1 шт. | 0.069
20.1.6 | Реконструкция ТП-55, инв.№61143; г. Юрга | П | 1 шт. | 2015 | 2016 | 0.379 | 0.379 | 0.041 | 1 шт. |  |  |  |  | 1 шт. | 0.041
20.1.7 | Реконструкция ТП-11, инв.№61013; г. Юрга | П | 1 шт. | 2015 | 2016 | 0.72 | 0.72 | 0.07 | 1 шт. |  |  |  |  | 1 шт. | 0.07
20.1.8 | Автомобиль УАЗ |  | 2 шт. | 2015 | 2015 | 1.02 | 1.02 | 1.02 | 2 шт. |  |  |  |  | 2 шт. | 1.02
20.1.9 | АИСКУЭ |  |  | 2015 | 2015 | 1.482 | 1.482 | 1.482 | [6 empty] | 1.482
20.1.10 | Мнемосхема |  | 1 шт. | 2015 | 2015 | 6.398 | 6.398 | 6.398 | 1 шт. |  |  |  |  | 1 шт. | 6.398
20.1.11 | Прибор Синус-1600 |  | 1 шт. | 2015 | 2015 | 0.063 | 0.063 | 0.063 | 2 шт. |  |  |  |  | 4 шт. | 0.063
20.1.12 | ПриборЭнергомера СЕ 602 |  | 1 шт. | 2015 | 2015 | 0.121 | 0.121 | 0.121 | 2 шт. |  |  |  |  | 4 шт. | 0.121
20.1.13 | Прибор милиомметр цифровой ПТФ-1 |  | 1 шт. | 2015 | 2015 | 0.07 | 0.07 | 0.07 | 2 шт. |  |  |  |  | 4 шт. | 0.07
2 | Новое строительство
20.2.1 | Строительство Распределительный пункт модульного типа № 4 (РП № 4, 6 кВ, 2х40кВА), г. Юрга | С | 13 яч. | 2015 | 2015 | 6.685 | 6.685 | 6.685 | 13 яч. |  |  |  |  | 13 яч. | 6.685
21 | Филиал "Энергосеть п.г.т. Яшкино" | [13 empty] | 14.961
Техническое перевооружение и реконструкция
21.1.1 | Реконструкция ТП- 52 250 кВА , инв.№:00001164 | С | 0,160 МВА | 2014 | 2015 | 0.54765 | 0.52546 | 0.02219 | 0,160 МВА |  |  |  |  | 0,160 МВА | 0.52546
21.1.2 | Реконструкция ТП- 53 250 кВА , инв.№:00001165 | С | 0,160 МВА | 2014 | 2015 | 0.54765 | 0.52546 | 0.02219 | 0,160 МВА |  |  |  |  | 0,160 МВА | 0.52546
21.1.3 | Реконструкция ТП- 36 250 кВА , инв.№:00001147 | С | 0,250 МВА | 2014 | 2015 | 0.61388 | 0.57654 | 0.037335 | 0,250 МВА |  |  |  |  | 0,250 МВА | 0.57654
21.1.4 | Реконструкция. Сооружение электротехническое: Распределительный пункт 6кВ (РП-6кВ) по ул. Ленинская | С | 14 яч | 2014 | 2015 | 8.3169 | 7.7349 | 0.58204 | 14 яч |  |  |  |  | 14 яч | 7.7349
21.1.5 | Реконструкция ТП-37 (160кВА), 1-этажный, лит. А, пгтЯшкино, ул. Советская, 55а | П | 1шт | 2015 | 2016 | 0.65195 | 0.65195 |  | 1шт |  |  |  |  | 1шт | 0.048292
21.1.6 | Реконструкция ТП -27 250кВА, инв.№:00001125 | П | 1шт | 2015 | 2016 | 0.66191 | 0.66191 |  | 1шт |  |  |  |  | 1шт | 0.04903
21.1.7 | Реконструкция ТП -4 160кВА, инв.№:00001160 | П | 1шт | 2015 | 2016 | 0.61166 | 0.61166 |  | 1шт |  |  |  |  | 1шт | 0.045308
21.1.8 | Реконструкция Здание трансформаторной подстанции № 22, пгт Яшкино | П | 1шт | 2015 | 2016 | 1.1461 | 1.1461 |  | 1шт |  |  |  |  | 1шт | 0.084893
21.1.9 | Реконструкция ТП-12 2*400кВА, инв.№:00001113 | П | 1шт | 2015 | 2016 | 1.1167 | 1.1167 |  | 1шт |  |  |  |  | 1шт | 0.08272
21.1.10 | Реконструкция ТП-15 400кВА, инв.№:00001105 | П | 1шт | 2015 | 2016 | 0.55731 | 0.55731 |  | 1шт |  |  |  |  | 1шт | 0.041282
21.1.11 | Реконструкция ТП-48 250кВА, инв.№:00001109 | П | 1шт | 2015 | 2016 | 0.47427 | 0.47427 |  | 1шт |  |  |  |  | 1шт | 0.035131
21.1.12 | Автогидроподъемник на полноприводном шасси с высотой подъема не менее 22 м |  | 1шт | 2015 | 2015 | 4 | 4 |  | 1шт |  |  |  |  | 1 шт. | 4
21.1.13 | Установка ИТП и системы погодного регулирования ул. Больничная, 16 | С |  | 2015 | 2015 | 0.35 | 0.35 | [7 empty] | 0.35
21.1.14 | Гараж под автотехнику ул. Больничная, 16 | С |  | 2015 | 2015 | 0.5 | 0.5 | [6 empty] | 110 п.м. | 0.5
2 | Новое строительство
21.2.1 | Благоустройство территории филиала по ул.Больничная,16 (в том числе асфальтирование) | С |  | 2015 | 2015 | 0.362 | 0.362 | [6 empty] | 3608 кв.м. | 0.362
22 | Филиал "Энергосеть п.г.т. Яя" | [13 empty] | 1.723
1 | Техническое перевооружение и реконструкция
22.1.1 | Реконструкция ВЛ на ж/б опорах инв. №00000383 (ЛЭП-10кВ ф 10-4 К, участок от опоры №34/4 до ТП№18) | С | 0,41 км | 2015 | 2015 | 0.692 | 0.614 | 0.614 | 0,41 км |  |  |  |  | 0,41 км | 0.614
22.1.2 | АИИСКУЭ |  |  | 2015 | 2015 | 1.109 | 1.109 | 1.109 | [6 empty] | 1.109
23 | Филиал "Энергосеть г. Кемерово" | [13 empty] | 21.929
1 | Техническое перевооружение и реконструкция
23.1.1 | Установка лазерной резки с модулем профильной резки трубы и фильтровентиляционной установкой |  | 1 шт. | 2015 | 2015 | 11.97 | 11.97 | 11.97 | 1 шт. |  |  |  |  | 1 шт. | 11.97
23.1.2 | Ленточнопильный станок по металлу Proma PPK-175 |  | 1 шт. | 2015 | 2015 | 0.081 | 0.081 | 0.081 | 1 шт. |  |  |  |  | 1 шт. | 0.081
23.1.3 | Компрессор винтовой с ременным приводом ВК10-8-500Д |  | 1 шт. | 2015 | 2015 | 0.431 | 0.431 | 0.431 | 1 шт. |  |  |  |  | 1 шт. | 0.431
23.1.4 | Сварочный полуавтомат ESAB ARISTO MIG 50001 |  | 4 шт. | 2015 | 2015 | 0.916 | 0.916 | 0.916 | 4 шт. |  |  |  |  | 4 шт. | 0.916
23.1.5 | Комбинированный станок для резки и гибки арматуры GMS СВ-32 |  | 1 шт. | 2015 | 2015 | 0.24 | 0.24 | 0.24 | 1 шт. |  |  |  |  | 1 шт. | 0.24
23.1.6 | Электротележка, без кабины и бортов ЕТ-2013 |  | 1 шт. | 2015 | 2015 | 0.371 | 0.371 | 0.371 | 1 шт. |  |  |  |  | 1 шт. | 0.371
23.1.7 | Прибор Трассотечеискатель |  | 1 шт. | 2015 | 2015 | 0.058 | 0.058 | 0.058 | 1 шт. |  |  |  |  | 1 шт. | 0.058
23.1.8 | Реконструкция "Бокса ЛМК, лит. Г. ул. Терешковой, 53 Б (мех. цех) | С |  | 2015 | 2015 | 3 | 3 | 3 | [6 empty] | 3
23.1.9 | Установка ИТП и систем погодного регулирования ул. Терешковой, 53Б, 55А | С |  | 2015 | 2015 | [9 empty] | 0.5
2 | Новое строительство
23.2.1 | Благоустройство территории базы ул. Терешковой, 55А (асфальт) | С |  | 2015 | 2015 | 1.325 | 1.325 | 1.325 | [6 empty] | 1.325
23.2.2 | Благоустройство территории базы ул. Терешковой, 53Б (асфальт) | С |  | 2015 | 2015 | 3.037 | 3.037 | 3.037 | [6 empty] | 3.037
24 | ГО | [13 empty] | 56.918
1 | Техническое перевооружение и реконструкция
24.1.1 | Виброплита |  | 1 шт. | 2015 | 2015 | 0.16 | 0.16 | 0.16 | 1 шт. |  |  |  |  | 1 шт. | 0.16
24.1.2 | Снегоуборочная машина |  | 2 шт. | 2015 | 2015 | 0.15 | 0.15 | 0.15 | 2 шт. |  |  |  |  | 2 шт. | 0.15
24.1.3 | Минипогрузчик BOBCAT (гусеничный) |  | 1 шт. | 2015 | 2015 | 8 | 8 | 8 | 1 шт. |  |  |  |  | 1 шт. | 8
24.1.4 | Минипогрузчик BOBCAT (колёсный) |  | 1 шт. | 2015 | 2015 | 5 | 5 | 5 | 1 шт. |  |  |  |  | 1 шт. | 5
24.1.5 | Автомобиль с грузовой платформой и КМУ (трал) |  | 1 шт. | 2015 | 2015 | 5.5 | 5.5 | 5.5 | 1 шт. |  |  |  |  | 1 шт. | 5.5
24.1.6 | Кабельная кабестановая лебедка |  | 1 шт. | 2015 | 2015 | 0.35 | 0.35 | 0.35 | 1 шт. |  |  |  |  | 1 шт. | 0.35
24.1.7 | Автогидроподъемник на полноприводном шасси с высотой подъема не менее 28 м |  | 1 шт. | 2015 | 2015 | 5.5 | 5.5 | 5.5 | 1 шт. |  |  |  |  | 1 шт. | 5.5
24.1.8 | Микроавтобус |  | 2 шт. | 2015 | 2015 | 5 | 5 | 5 | 2 шт. |  |  |  |  | 2 шт. | 5
24.1.9 | Мульчерная головка |  | 1 шт. | 2015 | 2015 | 3.3 | 3.3 | 3.3 | 1 шт. |  |  |  |  | 1 шт. | 3.3
24.1.10 | Экскаватор полноповоротный |  | 1 шт. | 2015 | 2015 | 7.4 | 7.4 | 7.4 | 1 шт. |  |  |  |  | 1 шт. | 7.4
24.1.11 | Трактор колёсный с мульчерной установкой |  | 1 шт. | 2015 | 2015 | 8 | 8 | 8 | 1 шт. |  |  |  |  | 1 шт. | 8
24.1.12 | Ричтрак, г/п-2,5 тн, высота подъёма-5,2 м |  | 1 шт. | 2015 | 2015 | 2.8 | 2.8 | 2.8 | 1 шт. |  |  |  |  | 1 шт. | 2.8
24.1.13 | Поломоечная машина |  | 1 шт. | 2015 | 2015 | 0.15 | 0.15 | 0.15 | 1 шт. |  |  |  |  | 1 шт. | 0.15
24.1.14 | Рабочая платформа с колёсиками (допустимая нагрузка- 300 кг) |  | 1 шт. | 2015 | 2015 | 0.065 | 0.065 | 0.065 | 1 шт. |  |  |  |  | 1 шт. | 0.065
24.1.15 | Оборудование для ремонта и технического обслуживания подвижного состава |  | 1 шт. | 2015 | 2015 | 1 | 1 | 1 | 1 шт. |  |  |  |  | 1 шт. | 1
24.1.16 | Вибротрамбовка |  | 1 шт. | 2015 | 2015 | 0.13 | 0.13 | 0.13 | 1 шт. |  |  |  |  | 1 шт. | 0.13
24.1.17 | Измеритель показателей качества электроэнергии Ресурс UF2M-A |  | 2 шт. | 2015 | 2015 | 0.38 | 0.38 | 0.38 | 2 шт. |  |  |  |  | 2 шт. | 0.38
24.1.18 | Трассоискатель Сталкер 75-04 |  | 1 шт. | 2015 | 2015 | 0.09 | 0.09 | 0.09 | 1 шт. |  |  |  |  | 1 шт. | 0.09
24.1.19 | Высоковольтная установка для испытаний кабелей из сшитого полиэтилена HVA-28 |  | 1 шт. | 2015 | 2015 | 0.668 | 0.668 | 0.668 | 1 шт. |  |  |  |  | 1 шт. | 0.668
24.1.20 | Комплект для испытаний автом. Выключателей Синус 3600 |  | 1 шт. | 2015 | 2015 | 0.105 | 0.105 | 0.105 | 1 шт. |  |  |  |  | 1 шт. | 0.105
24.1.21 | Прибор Энергомонитор 3.3Т1-С-10К |  | 3 шт. | 2015 | 2015 | 0.468 | 0.468 | 0.468 | 3 шт. |  |  |  |  | 3 шт. | 0.468
24.1.22 | Прибор контроля оболочки СПЭ-кабелей ПКО-10 |  | 1 шт. | 2015 | 2015 | 0.45 | 0.45 | 0.45 | 1 шт. |  |  |  |  | 1 шт. | 0.45
24.1.23 | Аппарат АИД-70М |  | 1 шт. | 2015 | 2015 | 0.199 | 0.199 | 0.199 | 1 шт. |  |  |  |  | 1 шт. | 0.199
24.1.24 | Испытательный комплекс Ретом-61 |  | 1 шт. | 2015 | 2015 | 1.28 | 1.28 | 1.28 | 1 шт. |  |  |  |  | 1 шт. | 1.28
24.1.25 | Сервер |  | 1 шт. | 2015 | 2015 | 0.128 | 0.128 | 0.128 | 1 шт. |  |  |  |  | 1 шт. | 0.128
24.1.26 | Копировальный аппарат |  | 1 шт. | 2015 | 2015 | 0.175 | 0.175 | 0.175 | 1 шт. |  |  |  |  | 1 шт. | 0.175
24.1.27 | Kyocera TASK Alfa 4551ci + (финишер, дырокол, брошюратор, дополнительные лотки) |  | 1 шт. | 2015 | 2015 | 0.47 | 0.47 | 0.47 | 1 шт. |  |  |  |  | 1 шт. | 0.47
1 | Филиал "Энергосеть г. Анжеро-Судженска"
1.1 | Техническое перевооружение и реконструкция
1.2 | Реконструкция ТП/ст-031 инв.№ 00001403 (диспетчерское наименование ТП-31) | С | 0,4 МВА | 2015 | 2016 | 0.984 | 0.984 |  |  | 0,4 МВА |  |  |  | 0,4 МВА
1.3 | Реконструкция ТП/ст-042 инв.№ 00001410 (диспетчерское наименование ТП-42) | С | 0,25 МВА | 2015 | 2016 | 0.883 | 0.883 |  |  | 0,25 МВА |  |  |  | 0,25 МВА
1.4 | Реконструкция ТП/ст-043 инв.№ 00001582 (диспетчерское наименование ТП-43) | С | 0,1 МВА | 2015 | 2016 | 0.648 | 0.648 |  |  | 0,1 МВА |  |  |  | 0,1 МВА
1.5 | Реконструкция ТП/ст-044 инв.№ 00001411 (диспетчерское наименование ТП-44) | С | 0,16 МВА | 2015 | 2016 | 0.844 | 0.844 |  |  | 0,16 МВА |  |  |  | 0,16 МВА
1.6 | Реконструкция ТП/СТ-054 инв.№ 00001390 (диспетчерское наименование ТП-54) | С | 0,075 МВА | 2015 | 2016 | 0.604 | 0.604 |  |  | 0,075 МВА |  |  |  | 0,075 МВА
1.7 | Реконструкция РП-2 инв.№ 00001373 | С | 13 яч | 2015 | 2016 | 12.632 | 12.632 |  |  | 13 яч |  |  |  | 13 яч
1.8 | Реконструкция РП-8 инв.№ 00000983. | С | 20 яч | 2015 | 2016 | 7.37 | 7.37 |  |  | 20 яч |  |  |  | 20 яч
1.9 | Реконструкция РП-9 инв.№ 00000984. | С | 13 яч | 2015 | 2016 | 12.632 | 12.632 |  |  | 13 яч |  |  |  | 13 яч
1.10 | Реконструкция РП-7 | П | 1 шт. | 2016 | 2017 | 7.774 | 7.774 |  |  | 1 шт. |  |  |  | 1 шт.
1.11 | Реконструкция ТП-113 | П | 1 шт. | 2016 | 2017 | 0.837 | 0.837 |  |  | 1 шт. |  |  |  | 1 шт.
1.12 | Реконструкция ТП-115 | П | 1 шт. | 2016 | 2017 | 0.878 | 0.878 |  |  | 1 шт. |  |  |  | 1 шт.
1.13 | Реконструкция ТП/ст-122 | П | 1 шт. | 2016 | 2017 | 0.878 | 0.878 |  |  | 1 шт. |  |  |  | 1 шт.
1.14 | Реконструкция ТП/ст-124 | П | 1 шт. | 2016 | 2017 | 0.837 | 0.837 |  |  | 1 шт. |  |  |  | 1 шт.
1.15 | Реконструкция ТП-164 | П | 1 шт. | 2016 | 2017 | 0.837 | 0.837 |  |  | 1 шт. |  |  |  | 1 шт.
1.16 | Реконструкция ТП\ст-011 | П | 1 шт. | 2016 | 2017 | 0.156 | 0.156 |  |  | 1 шт. |  |  |  | 1 шт.
1.17 | Реконструкция ТП-17 | П | 1 шт. | 2016 | 2017 | 2.658 | 2.658 |  |  | 1 шт. |  |  |  | 1 шт.
1.18 | Реконструкция ТП-37 | П | 1 шт. | 2016 | 2017 | 1.348 | 1.348 |  |  | 1 шт. |  |  |  | 1 шт.
1.19 | Реконструкция ТП-59. | П | 1 шт. | 2016 | 2017 | 0.313 | 0.313 |  |  | 1 шт. |  |  |  | 1 шт.
1.20 | Реконструкция ТП-62. | П | 1 шт. | 2016 | 2017 | 0.788 | 0.788 |  |  | 1 шт. |  |  |  | 1 шт.
1.21 | Реконструкция ТП-82. | П | 1 шт. | 2016 | 2017 | 0.753 | 0.753 |  |  | 1 шт. |  |  |  | 1 шт.
1.22 | Реконструкция ТП-118. | П | 1 шт. | 2016 | 2017 | 0.695 | 0.695 |  |  | 1 шт. |  |  |  | 1 шт.
1.23 | Реконструкция ТП-161. | П | 1 шт. | 2016 | 2017 | 0.798 | 0.798 |  |  | 1 шт. |  |  |  | 1 шт.
1.24 | Реконструкция ТП-174. | П | 1 шт. | 2016 | 2017 | 0.666 | 0.666 |  |  | 1 шт. |  |  |  | 1 шт.
1.25 | Реконструкция ТП-183. | П | 1 шт. | 2016 | 2017 | 0.712 | 0.712 |  |  | 1 шт. |  |  |  | 1 шт.
1.26 | Реконструкция ТП-186. | П | 1 шт. | 2016 | 2017 | 0.677 | 0.677 |  |  | 1 шт. |  |  |  | 1 шт.
1.27 | Реконструкция ТП-190. | П | 1 шт. | 2016 | 2017 | 0.677 | 0.677 |  |  | 1 шт. |  |  |  | 1 шт.
1.28 | Реконструкция ТП-200. | П | 1 шт. | 2016 | 2017 | 2.05 | 2.05 |  |  | 1 шт. |  |  |  | 1 шт.
1.29 | Реконструкция ТП-229. | П | 1 шт. | 2016 | 2017 | 1.42 | 1.42 |  |  | 1 шт. |  |  |  | 1 шт.
1.30 | Реконструкция ТП "Совхоза Анжерский п. Красная Горка" (диспетчерское наименование ТП-230) | П | 1 шт. | 2016 | 2017 | 0.677 | 0.677 |  |  | 1 шт. |  |  |  | 1 шт.
1.31 | Реконструкция ТП п. Красная Горка (диспетчерское наименование ТП-233) | П | 1 шт. | 2016 | 2017 | 0.316 | 0.316 |  |  | 1 шт. |  |  |  | 1 шт.
1.32 | Реконструкция ТП-242 (ТП 2*400кВА ул. Шевченко 2 ) | П | 1 шт. | 2016 | 2017 | 0.638 | 0.638 |  |  | 1 шт. |  |  |  | 1 шт.
1.33 | Реконструкция Ф.6-3-НГ (диспетчерское наименование КЛ-6 кВ ф. 6-3-НГ от РП-8 до к.ш. 45) | П | 1 шт. | 2016 | 2017 | 3.183 | 3.183 |  |  | 1 шт. |  |  |  | 1 шт.
1.34 | Реконструкция Ф. 6-27-НГ (диспетчерское наименование КЛ-6 кВ ф. 6-27-НГ от РП-8 до к.ш. 56) | П | 1 шт. | 2016 | 2017 | 3.183 | 3.183 |  |  | 1 шт. |  |  |  | 1 шт.
1.35 | Реконструкция ф. 6-15-АГ № 00000926 (КЛ-6 кВ от ПС 110/35/6 "Анжерская " до РП-7( два кабеля)) | П | 1 шт. | 2016 | 2017 | 8.649 | 8.649 |  |  | 1 шт. |  |  |  | 1 шт.
1.36 | Реконструкция Кабельное передаточное устройство ТП-11 (диспетчерское наименование КЛ-0,4 кВ от ТП-11 до ВРУ ул. Победы 1 | П | 1 шт. | 2016 | 2017 | 0.191 | 0.191 |  |  | 1 шт. |  |  |  | 1 шт.
1.37 | Реконструкция Кабельное передаточное устройство ТП-11 (диспетчерское наименование КЛ-0,4 кВ от ТП-11 до ВРУ ул. Победы 2 | П | 1 шт. | 2016 | 2017 | 0.333 | 0.333 |  |  | 1 шт. |  |  |  | 1 шт.
1.38 | Реконструкция Кабельное передаточное устройство ТП-11 (диспетчерское наименование КЛ-0,4 кВ от ТП-11 до ВРУ ул. Победы 3 | П | 1 шт. | 2016 | 2017 | 0.243 | 0.243 |  |  | 1 шт. |  |  |  | 1 шт.
1.39 | Автотехника и станки |  | 2 шт. | 2016 | 2016 | 8.006 | 8.006 |  |  | 2 шт. |  |  |  | 2 шт.
1.40 | Устройство системы погодного регулирования ул. Тульская, 9 | С |  | 2016 | 2016 | 0.285 | 0.285
1.41 | АИИСКУЭ | С |  | 2016 | 2016 | 5.99 | 5.99
1.42 | Новое строительство
1.43 | Строительство Сооружение электротехническое: трансформаторная подстанция ТП-266 | П | 1 шт. | 2016 | 2017 | 0.695 | 0.695 |  |  | 1 шт. |  |  |  | 1 шт.
1.44 | Строительство Сооружение электротехническое: трансформаторная подстанция ТП-267 | П | 1 шт. | 2016 | 2017 | 0.695 | 0.695 |  |  | 1 шт. |  |  |  | 1 шт.
1.45 | Строительство Сооружение электротехническое: трансформаторная подстанция ТП-268 | П | 1 шт. | 2016 | 2017 | 0.695 | 0.695 |  |  | 1 шт. |  |  |  | 1 шт.
1.46 | Строительство Сооружение линейное электротехническое: воздушная линия электропередачи ВЛ-6кВ отпайка от ф. 6-7-АГ до ТП-266 | П | 1 шт. | 2016 | 2017 | 0.152 | 0.152 |  |  | 1 шт. |  |  |  | 1 шт.
1.47 | Строительство Сооружение линейное электротехническое: воздушная линия электропередачи ВЛ-6кВ от отпайки ф. 6-19-ФГ к к.ш. №40 до ТП-267 | П | 1 шт. | 2016 | 2017 | 0.212 | 0.212 |  |  | 1 шт. |  |  |  | 1 шт.
1.48 | Строительство Сооружение линейное электротехническое: воздушная линия электропередачи ВЛ-6кВ отпайка от ф. 6-6-РТС до ТП-268 | П | 1 шт. | 2016 | 2017 | 0.224 | 0.224 |  |  | 1 шт. |  |  |  | 1 шт.
1.49 | Строительство теплотрассы по ул. Тульская 9 | С |  | 2016 | 2016 | 0.8 | 0.8
1.50 | Филиал "Энергосеть г. Белово"
1.51 | Техническое перевооружение и реконструкция
1.52 | Реконструкция КТП№ 244 инв.№ 5320(4962) ул.Радужная,12 | С | 0,4 МВА | 2015 | 2016 | 0.898 | 0.898 |  |  | 0,4 МВА |  |  |  | 0,4 МВА
1.53 | Реконструкция КТП-360 ул.Весенняя,12 пгт.Бачатский | С | 0,4 МВА | 2015 | 2016 | 0.6 | 0.6 |  |  | 0,4 МВА |  |  |  | 0,4 МВА
1.54 | Реконструкция КТП-369 ул.Молодежная,64 пгт.Бачатский | С | 0,25 МВА | 2015 | 2016 | 0.592 | 0.592 |  |  | 0,25 МВА |  |  |  | 0,25 МВА
1.55 | Реконструкция ТП №10 инв.№ 5180(1812) | С | 0,25 МВА | 2015 | 2016 | 0.521 | 0.521 |  |  | 0,25 МВА |  |  |  | 0,25 МВА
1.56 | Реконструкция КТП№59 инв.№ 5068(97771 | С | 0,25 МВА | 2015 | 2016 | 0.754 | 0.754 |  |  | 0,25 МВА |  |  |  | 0,25 МВА
1.57 | РеконструкцияТП№600 инв.№5328 (2370) | С | 0,25 МВА | 2015 | 2016 | 0.708 | 0.708 |  |  | 0,25 МВА |  |  |  | 0,25 МВА
1.58 | Реконструкция ТП№763 | С | 1 камера КСО-212 | 2015 | 2016 | 0.633 | 0.633 |  |  | 1 камера КСО-212 |  |  |  | 1 камера КСО-212
1.59 | Реконструкция РП-9 инв.№5331 РУ-10 кВ замена оборудования | С | 21 камера 1,26 МВА | 2015 | 2016 | 11.284 | 11.284 |  |  | 21 камера 1,26 МВА |  |  |  | 21 камера 1,26 МВА
1.60 | Реконструкция РП-11 инв.№5007(111708) РУ-10 кВ замена оборудования | С | 21 камера 1,26 МВА | 2015 | 2016 | 11.284 | 11.284 |  |  | 21 камера 1,26 МВА |  |  |  | 21 камера 1,26 МВА
1.61 | Реконструкция ТП-11 | С | 1 шт. | 2015 | 2016 | 1.051 | 1.051 |  |  | 1 шт. |  |  |  | 1 шт.
1.62 | Реконструкция ТП №1 инв.№ 5431(3996) | П | 1 шт. | 2016 | 2017 | 0.635 | 0.635 |  |  | 1 ш |  |  |  | 1 шт.
1.63 | Реконструкция ТП №43 инв.№ 5165(1321427) замена КТП ул. Красная | П | 1 шт. | 2016 | 2017 | 0.643 | 0.643 |  |  | 1 шт. |  |  |  | 1 шт.
1.64 | Реконструкция ТП№503 инв.№ 5313(128) | П | 1 шт. | 2016 | 2017 | 0.438 | 0.438 |  |  | 1 шт. |  |  |  | 1 шт.
1.65 | Реконструкция КТП № 277 инв.№ 515(9516) | П | 1 шт. | 2016 | 2017 | 0.832 | 0.832 |  |  | 1 шт. |  |  |  | 1 шт.
1.66 | Реконструкция ТП № 342 инв.№ 5160(817502) | П | 1 шт. | 2016 | 2017 | 0.708 | 0.708 |  |  | 1 шт. |  |  |  | 1 шт.
1.67 | Реконструкция ТП № 679 инв.№ 5266(572400) | П | 1 шт. | 2016 | 2017 | 0.8 | 0.8 |  |  | 1 шт. |  |  |  | 1 шт.
1.68 | Реконструкция ТП №760 | П | 1 шт. | 2016 | 2017 | 2.176 | 2.176 |  |  | 1 шт. |  |  |  | 1 шт.
1.69 | Реконструкция ВЛ-10 кВ ф.10-20-г | П | 1 шт. | 2016 | 2017 | 3.133 | 3.133 |  |  | 1 шт. |  |  |  | 1 шт.
1.70 | Реконструкция КЛ-6 кВ ф.8-8 ТП-585-ТП-586 | П | 1 шт. | 2016 | 2017 | 1.617 | 1.617 |  |  | 1 шт. |  |  |  | 1 шт.
1.71 | Реконструкция КЛ-6 Кв ф.8-9 ТП-596-ТП-597замена | П | 1 шт. | 2016 | 2017 | 1.211 | 1.211 |  |  | 1 шт. |  |  |  | 1 шт.
1.72 | Реконструкция ВЛ-0,4 кВ от МТП-510 ул.1-4 Воронежская, Минеральная, Зимняя | П | 1 шт. | 2016 | 2017 | 4.412 | 4.412 |  |  | 1 шт. |  |  |  | 1 шт.
1.73 | Реконструкция ТП №639 инв.№ 5311 (129285) | П | 1 шт. | 2016 | 2017 | 0.54 | 0.54 |  |  | 1 шт. |  |  |  | 1 шт.
1.74 | Реконструкция ТП № -584 инв.№ 5197(2127) | П | 1 шт. | 2016 | 2017 | 0.648 | 0.648 |  |  | 1 шт. |  |  |  | 1 шт.
1.75 | Реконструкция ТП №585 инв.№ 5423 (239) | П | 1 шт. | 2016 | 2017 | 0.598 | 0.598 |  |  | 1 шт. |  |  |  | 1 шт.
1.76 | Реконструкция ТП №779 инв.№ 5519(1408) | П | 1 шт. | 2016 | 2017 | 1.191 | 1.191 |  |  | 1 шт. |  |  |  | 1 шт.
1.77 | Реконструкция РП-12 инв.№ 5008(408845), 5334(18943) замена оборудования РУ-10 кВ | П | 1 шт. | 2016 | 2017 | 9.203 | 9.203 |  |  | 1 шт. |  |  |  | 1 шт.
1.78 | Автотехника и станки |  | 1 шт. | 2016 | 2016 | 0.626 | 0.626 |  |  | 1 шт. |  |  |  | 1 шт.
1.79 | Компьютерная техника |  | 1 шт. | 2016 | 2016 | 0.333 | 0.333 |  |  | 1 шт. |  |  |  | 1 шт.
1.80 | АИИСКУЭ | С |  | 2016 | 2016 | 9.582 | 9.582
1.81 | Новое строительство
1.82 | Строительство ПС 35/10 кВ "Парковая" | С |  | 2016 | 2016 | 65 | 64.71 |  |  | 1
1.83 | Строительство Сооружение линейное электротехническое: кабельная линия электропередач КЛ-10 кВ от ПС 35/10 кВ "Парковая" до РП-11 | С | 2,5 км | 2016 | 2016 | 14.85 | 14.85 |  |  | 2,5 км |  |  |  | 2,5 км
1.84 | Реклоузер на ВЛ-6 кВ ф.6-8-тц на опоре № 25-А | С | 1 шт. | 2016 | 2016 | 1.035 | 1.035 |  |  | 1 шт. |  |  |  | 1 шт.
1.85 | Строительство Сооружение линейное электротехническое: 2КЛ-10 кВ от ПС 35/10 "Парковая" до РП-9 | П | 1 шт. | 2016 | 2016 | 15.25 | 15.25 |  |  | 1 шт. |  |  |  | 1 шт.
1.86 | Реклоузер на ВЛ-6кВ ф.6-5-д на отпайке в сторону МТП-677 | П | 1 шт. | 2016 | 2016 | 1.107 | 1.107 |  |  | 1 шт. |  |  |  | 1 шт.
1.87 | Филиал "Энергосеть пгт. Белогорск"
1.88 | Техническое перевооружение и реконструкция | [8 empty] | 0 |  |  |  | 0
1.89 | Мнемосхема | С | 1 шт. | 2016 | 2016 | 1.263 | 1.263 |  |  | 1 шт. |  |  |  | 1 шт.
1.90 | Новое строительство
1.91 | Строительство стояночного бокса для автотракторной техники | С/П |  | 2016 | 2016 | 1.1028 | 1.1028
1.92 | Филиал "Энергосеть г. Гурьевск"
1.93 | Техническое перевооружение и реконструкция | [8 empty] | 0 |  |  |  | 0
1.94 | Автотехника и станки |  | 3 шт. | 2016 | 2016 | 5.242 | 5.242 |  |  | 3 шт. |  |  |  | 3 шт.
1.95 | АИИСКУЭ |  |  | 2016 | 2016 | 1.965 | 1.965
1.96 | Компьютерная техника |  | 1 шт. | 2016 | 2016 | 0.19 | 0.19
1.97 | Новое строительство
1.98 | Строительство "Сооружение электротехническое: трансформаторная подстанция ТП №556 | С | 0,16 МВА | 2015 | 2016 | 0.6625 | 0.6625 | [6 empty] | 0,16 МВА
1.99 | Строительство "Сооружение электротехническое: трансформаторная подстанция ТП № 520А г. Салаир" | С | 0,25 МВА | 2015 | 2016 | 0.544 | 0.544 |  |  | 0,25 МВА |  |  |  | 0,25 МВА
1.100 | Строительство «Сооружение линейное электротехническое: ЛЭП-6кВ от опоры №23 ф. 6-31-Г до КТП № 520А ул. Советская, г. Салаир». | С | 0,2 км | 2015 | 2016 | 0.766 | 0.766 |  |  | 0,2 км |  |  |  | 0,2 км
1.101 | Строительство «Сооружение линейное электротехническое: ВЛ-10кВ от ТП-131 ф.10-5-П до ТП-114 ф.10-13-Г | С | 2 км | 2015 | 2016 | 2.533 | 2.533 |  |  | 2 км |  |  |  | 2 км
1.102 | Строительство Сооружение электротехническое: трансформаторная подстанция ТП № 137 , г. Гурьевск | П | 1 шт. | 2016 | 2017 | 0.766 | 0.766 |  |  | 1 шт. |  |  |  | 1 шт.
1.103 | Строительство «Сооружение линейное электротехническое: ЛЭП-10кВ от опоры №176 ф. 10-13-Г до ТП №137 г. Гурьевск» | П | 1 шт. | 2016 | 2017 | 0.766 | 0.766 |  |  | 1 шт. |  |  |  | 1 шт.
1.104 | Строительство Сооружение электротехническое: трансформаторная подстанция ТП № 138 , г. Гурьевск | П | 1 шт. | 2016 | 2017 | 0.832 | 0.832 |  |  | 1 шт. |  |  |  | 1 шт.
1.105 | Теплотрасса базы ул.Лермонтова,9 | С | 1 шт. | 2016 | 2016 | 0.5 | 0.5 |  |  | 1 шт. |  |  |  | 1 шт.
1.106 | Филиал "Энергосеть Ижморского района"
1.107 | Техническое перевооружение и реконструкция
1.108 | Реконструкция ТП-040 инв. №:00001189 (диспетчерское наименование 3-2 ул. Вокзальная, 20а) | С | 3/2 яч/пан | 2015 | 2016 | 0.306 | 0.306 |  |  | 3/2 яч/пан |  |  |  | 3/2 яч/пан
1.109 | Реконструкция ТП-016 инв. № 00001216 (диспетчерское наименование 1-6 ул. Микрорайон, 7в) | П | 1 шт. | 2016 | 2017 | 0.177 | 0.177 |  |  | 1 шт. |  |  |  | 1 шт.
1.110 | Реконструкция ТП-022 инв. № 00001224 (диспетчерское наименование КТП 1-11 ул. Коммунистическая, 75а) | П | 1 шт. | 2016 | 2017 | 0.12 | 0.12 |  |  | 1 шт. |  |  |  | 1 шт.
1.111 | Реконструкция ТП-017 инв. № 00001217 (диспетчерское наименовани МТП 1-16 ул. Школьная,9а) | П | 1 шт. | 2016 | 2017 | 0.151 | 0.151 |  |  | 1 шт. |  |  |  | 1 шт.
1.112 | Реконструкция ТП-0,18 инв. № 00001220 (диспетчерское наименование МТП 1-10 ул. Пушкина , 2г) | П | 1 шт. | 2016 | 2017 | 0.088 | 0.088 |  |  | 1 шт. |  |  |  | 1 шт.
1.113 | Реконструкция ТП-041 инв. № 00001191 (диспетчерское наименование КТП 3-6 ул. Почтовая, 9а) | П | 1 шт. | 2016 | 2017 | 0.151 | 0.151 |  |  | 1 шт. |  |  |  | 1 шт.
1.114 | Реконструкция ТП-004 инв. № 00001205 (диспетчерское наименование МТП 4-3 ул. Лесная, 26а) | П | 1 шт. | 2016 | 2017 | 0.149 | 0.149 |  |  | 1 шт. |  |  |  | 1 шт.
1.115 | Реконструкция ВЛ на деревянных опорах 197,826 км. инв. № 00000372 (диспетчерское наименование ВЛИ-0,4 кВ по ул. Майская) | П | 1 шт. | 2016 | 2017 | 1.635 | 1.635 |  |  | 1 шт. |  |  |  | 1 шт.
1.116 | Реконструкция ТП-035 инв. № 00001184 (диспетчерское наименование МТП 4-1 ул. Суворова, 97а) | П | 1 шт. | 2016 | 2017 | 0.074 | 0.074 |  |  | 1 шт. |  |  |  | 1 шт.
1.117 | Мнемосхема | С | 1 шт. | 2016 | 2016 | 1.905 | 1.905 |  |  | 1 шт. |  |  |  | 1 шт.
1.118 | Новое строительство
1.119 | Сооружение электротехническое: трансформаторная подстанция СТП1 1-29 ул. Матросова | П | 1 шт. | 2016 | 2017 | 0.206 | 0.206 |  |  | 1 шт. |  |  |  | 1 шт.
1.120 | Строительство Сооружение линейное электротехническое: воздушная линия электропередач ВЛ 10 кВ отпайка Ф 10-1-ИЖ1 на ул. Матросова | П | 1 шт. | 2016 | 2017 | 0.145 | 0.145 |  |  | 1 шт. |  |  |  | 1 шт.
1.121 | Строительство Сооружение электротехническое: трансформаторная подстанция СТП1 1-30 ул. Кооперативная | П | 1 шт. | 2016 | 2017 | 0.222 | 0.222 |  |  | 1 шт. |  |  |  | 1 шт.
1.122 | Строительство Сооружение линейное электротехническое: воздушная линия электропередач ВЛ 10 кВ отпайка Ф 10-1-ИЖ1 по ул. Кооперативная | П | 1 шт. | 2016 | 2017 | 0.191 | 0.191 |  |  | 1 шт. |  |  |  | 1 шт.
1.123 | Строительство Сооружение линейное электротехническое: воздушная линия электропередач ВЛ 10 кВ отпайка Ф 10-1-ИЖ1 по ул. Пушкина | П | 1 шт. | 2016 | 2017 | 0.185 | 0.185 |  |  | 1 шт. |  |  |  | 1 шт.
1.124 | Строительство Сооружение электротехническое: трансформаторная подстанция СТП1 3-8 ул. Гагарина | П | 1 шт. | 2016 | 2017 | 0.224 | 0.224 |  |  | 1 шт. |  |  |  | 1 шт.
1.125 | Строительство Сооружение электротехническое: трансформаторная подстанция СТП1 4-19 ул. Дзержинского | П | 1 шт. | 2016 | 2017 | 0.223 | 0.223 |  |  | 1 шт. |  |  |  | 1 шт.
1.126 | Строительство Сооружение линейное электротехническое: воздушная линия электропередач ВЛ 10 кВ отпайка Ф 4-10 по ул. Дзержинского | П | 1 шт. | 2016 | 2017 | 0.07 | 0.07 |  |  | 1 шт. |  |  |  | 1 шт.
1.127 | Строительство Сооружение линейное электротехническое: воздушная линия электропередач ВЛ 10 кВ резерв от Ф 4-10 по ул. Майской | П | 1 шт. | 2016 | 2017 | 0.442 | 0.442 |  |  | 1 шт. |  |  |  | 1 шт.
1.128 | Сооружение электротехническое: реклоузер № 4 | П | 1 шт. | 2016 | 2017 | 0.803 | 0.803 |  |  | 1 шт. |  |  |  | 1 шт.
1.129 | Теплотрасса базы ул.Садовая,1 | С |  | 2016 | 2016 | 0.85 | 0.85
1.130 | Филиал "Энергосеть г. Калтана"
1.131 | Техническое перевооружение и реконструкция
1.132 | Реконструкция ТП-К-6, инв.№:00001350, г. Калтан, в 10 м. на запад от подстанции до ж/д пр. Мира 65 А, инв.№:1-3077 | С | 7/9 яч/пан | 2015 | 2016 | 0.84519 | 0.84519 |  |  | 7/9 яч/пан |  |  |  | 7/9 яч/пан
1.133 | Реконструкция ТП-П-1, инв.№:00001364 г. Калтан, в 10м. на восток от подстанции до ж/д ул.Дзержинского,50, инв.№:2-1205 | С | 9/15 яч/пан | 2015 | 2016 | 1.1408 | 1.1408 |  |  | 9/15 яч/пан |  |  |  | 9/15 яч/пан
1.134 | Реконструкция ТП-163, г. Осинники, п. Малиновка, в 36 м северо-восточнее жилого дома №25 по ул.60лет Октября | С | 9/15 яч/пан | 2015 | 2016 | 1.3339 | 1.3339 |  |  | 9/15 яч/пан |  |  |  | 9/15 яч/пан
1.135 | Реконструкция МТП-М-4 инв.№:00001370, в 50 м на север от подстанции до ж/д ул.Набережная,2, инв.№3-2289 | С | 0,250 МВА | 2015 | 2016 | 0.43017 | 0.43017 |  |  | 0,250 МВА |  |  |  | 0,250 МВА
1.136 | Реконструкция ТП-149 инв.№:00001543 | С | 0,400 МВА 7/9 яч/пан | 2015 | 2016 | 0.78748 | 0.78748 |  |  | 0,400 МВА 7/9 яч/пан |  |  |  | 0,400 МВА 7/9 яч/пан
1.137 | Реконструкция КТПН-Ш-4 инв.№:00001376, в 30 м. на юго-восток от подстанции до ж/д ул. Руставели 15, инв.№4-2118 | С | 0,063 МВА | 2015 | 2016 | 0.865 | 0.78 |  |  | 0,063 МВА |  |  |  | 0,063 МВА
1.138 | Реконструкция МТП-М-10, инв.№:00001373 г. Калтан | П | 1 шт. | 2016 | 2017 | 0.10404 | 0.10404 |  |  | 1 шт. |  |  |  | 1 шт.
1.139 | Реконструкция ТП-К-7, инв.№:00001378 г. Калтан | П | 1 шт. | 2016 | 2017 | 0.84502 | 0.84502 |  |  | 1 шт. |  |  |  | 1 шт.
1.140 | Реконструкция МТП-145 инв.№:00001540 | П | 1 шт. | 2016 | 2017 | 0.13345 | 0.13345 |  |  | 1 шт. |  |  |  | 1 шт.
1.141 | Реконструкция ТП-К-3, инв.№:00001347 | П | 1 шт. | 2016 | 2017 | 0.19924 | 0.19924 |  |  | 1 шт. |  |  |  | 1 шт.
1.142 | Реконструкция ТП-К-4, инв.№:00001348 | П | 1 шт. | 2016 | 2017 | 0.19924 | 0.19924 |  |  | 1 шт. |  |  |  | 1 шт.
1.143 | Реконструкция ТП-К-2, инв.,№: 00001346 | П | 1 шт. | 2016 | 2017 | 0.74917 | 0.74917 |  |  | 1 шт. |  |  |  | 1 шт.
1.144 | Реконструкция ТП № 160 п. Малиновка | П | 1 шт. | 2016 | 2017 | 0.963 | 0.963 |  |  | 1 шт. |  |  |  | 1 шт.
1.145 | Реконструкция ТП № 161 п. Малиновка | П | 1 шт. | 2016 | 2017 | 1.063 | 1.063 |  |  | 1 шт. |  |  |  | 1 шт.
1.146 | Реконструкция г. Осинники ТП-102 | П | 1 шт. | 2016 | 2017 | 1.57 | 1.57 |  |  | 1 шт. |  |  |  | 1 шт.
1.147 | Реконструкция ТП-К-5 , инв.№00001377 | П | 1 шт. | 2016 | 2017 | 0.174 | 0.174 |  |  | 1 шт. |  |  |  | 1 шт.
1.148 | Реконструкция ТП-К-15 инв.№00001357 | П | 1 шт. | 2016 | 2017 | 0.174 | 0.174 |  |  | 1 шт. |  |  |  | 1 шт.
1.149 | Реконструкция ТП-К-17 инв.№00001359 | П | 1 шт. | 2016 | 2017 | 0.259 | 0.259 |  |  | 1 шт. |  |  |  | 1 шт.
1.150 | Реконструкция ТП-136 пос. Малиновка | П | 1 шт. | 2016 | 2017 | 0.768 | 0.768 |  |  | 1 шт. |  |  |  | 1 шт.
1.151 | Автотехника и станки |  | 1 шт. | 2016 | 2016 | 0.6 | 0.6 |  |  | 1 шт. |  |  |  | 1 шт.
1.152 | АИИСКУЭ |  |  | 2016 | 2016 | 7.617 | 7.617
1.153 | Приборы |  | 1 шт. | 2016 | 2016 | 0.125 | 0.125 |  |  | 1 шт. |  |  |  | 1 шт.
1.154 | Новое строительство
1.155 | Строительство "Сооружение электротехническое: трансформаторная подстанция №М-9 (ТП-М-9) в районе ул.Енисейская,17а, г. Калтан" | С | 0,100 МВА | 2015 | 2016 | 0.41437 | 0.41437 |  |  | 0,100 МВА |  |  |  | 0,100 МВА
1.156 | Строительство "Сооружение линейное электротехническое: воздушная линия электропередач 6 кВ (ВЛЭП-6 кВ) от фидера "6-9-П" до ТП №М-9 в г. Калтан" | С | 0,300 км | 2015 | 2016 | 0.23996 | 0.23996 |  |  | 0,300 км |  |  |  | 0,300 км
1.157 | Строительство "Сооружение электротехническое: трансформаторная подстанция № К-24 (КТП-К-24) , г. Калтан" | С | 0,1 МВА | 2015 | 2016 | 0.43 | 0.43
1.158 | Строительство "Сооружение электротехническое: трансформаторная подстанция №Ш-8(ТП № Ш-8) в районе ул.Почтовая,18, г. Калтан" | П | 1 шт. | 2016 | 2017 | 0.47004 | 0.47004 |  |  | 1 шт. |  |  |  | 1 шт.
1.159 | Строительство "Сооружение линейное электротехническое: воздушная линия электропередач 6 кВ (ВЛЭП-6 кВ) от фидера "6-9-Ж" до ТП №Ш-8 в г. Калтан" | П | 1 шт. | 2016 | 2017 | 0.2184 | 0.2184 |  |  | 1 шт. |  |  |  | 1 шт.
1.160 | Строительство "Сооружение электротехническое: трансформаторная подстанция № К-24 (КТП-К-24) , г. Калтан" | П | 1 шт. | 2016 | 2017 | 0.53 | 0.53
1.161 | Благоустройство территории филиала (включая асфальтирование и дренажную канализацию, ул. Совхозная, 14) |  |  | 2016 | 2016 | 1 | 1
1.162 | Филиал "Энергосеть г. Киселевска"
1.163 | Техническое перевооружение и реконструкция
1.164 | Реконструкция ТП-23 литера А, ул. Забайкальская, д.3 т, инв.№ 00001318 | С | КСО-3 шт., ЩО-3 шт., 0,250 МВА | 2015 | 2016 | 1.1743 | 1.1743 |  |  | КСО-3 шт., ЩО-3 шт., 0,250 МВА |  |  |  | КСО-3 шт., ЩО-3 шт., 0,250 МВА
1.165 | Реконструкция ТП-27 литера А, ул. Стандартная, д.27, инв.№ 00001322 | С | КСО-3 шт., ЩО-5 шт., 0,160 МВА | 2015 | 2016 | 0.76079 | 0.76079 |  |  | КСО-3 шт., ЩО-5 шт., 0,160 МВА |  |  |  | КСО-3 шт., ЩО-5 шт., 0,160 МВА
1.166 | Реконструкция ТП-52 литера А, инв.№ 00000531 | С | КСО-3 шт., ЩО-3 шт., 0,250 МВА | 2015 | 2016 | 0.62272 | 0.62272 |  |  | КСО-3 шт., ЩО-3 шт., 0,250 МВА |  |  |  | КСО-3 шт., ЩО-3 шт., 0,250 МВА
1.167 | Реконструкция ТП-59 литера А, инв.№ 00000541 | С | КСО-3 шт., ЩО-1 шт., 0,400 МВА | 2015 | 2016 | 1.1884 | 1.1884 |  |  | КСО-3 шт., ЩО-1 шт., 0,400 МВА |  |  |  | КСО-3 шт., ЩО-1 шт., 0,400 МВА
1.168 | Реконструкция ТП-73 литера Б, инв.№ 00000732 | С | КСО-5 шт., ЩО-6 шт., 0,800 МВА | 2015 | 2016 | 1.417 | 1.417 |  |  | КСО-5 шт., ЩО-6 шт., 0,800 МВА |  |  |  | КСО-5 шт., ЩО-6 шт., 0,800 МВА
1.169 | Реконструкция ТП-105 литера А, инв.№ 00000627 | С | КСО-5 шт., ЩО-7 шт., 1,030 МВА | 2015 | 2016 | 1.4059 | 1.4059 |  |  | КСО-5 шт., ЩО-7 шт., 1,030 МВА |  |  |  | КСО-5 шт., ЩО-7 шт., 1,030 МВА
1.170 | Реконструкция ТП-112 литера А, инв.№ 00000563 | С | КСО-5 шт., ЩО-7 шт., 0,800 МВА | 2015 | 2016 | 1.8273 | 1.8273 |  |  | КСО-5 шт., ЩО-7 шт., 0,800 МВА |  |  |  | КСО-5 шт., ЩО-7 шт., 0,800 МВА
1.171 | Реконструкция ТП-130 литера А, инв.№ 00000733 | С | КСО-5 шт., ЩО-6 шт., 0,500 МВА | 2015 | 2016 | 1.2466 | 1.2466 |  |  | КСО-5 шт., ЩО-6 шт., 0,500 МВА |  |  |  | КСО-5 шт., ЩО-6 шт., 0,500 МВА
1.172 | Реконструкция ТП-143 литера А, инв.№ 00000553 | С | КСО-6 шт., ЩО-7 шт., 1,260 МВА | 2015 | 2016 | 1.6438 | 1.6438 |  |  | КСО-6 шт., ЩО-7 шт., 1,260 МВА |  |  |  | КСО-6 шт., ЩО-7 шт., 1,260 МВА
1.173 | Реконструкция ТП-171 литера А, инв.№ 00000625 | С | КСО-6 шт., ЩО-6 шт., 0,500 МВА | 2015 | 2016 | 1.9441 | 1.9441 |  |  | КСО-6 шт., ЩО-6 шт., 0,500 МВА |  |  |  | КСО-6 шт., ЩО-6 шт., 0,500 МВА
1.174 | Реконструкция ТП-178 литера А, инв.№ 00000601 | С | КСО-4 шт., ЩО-7 шт., 0,630 МВА | 2015 | 2016 | 1.4708 | 1.4708 |  |  | КСО-4 шт., ЩО-7 шт., 0,630 МВА |  |  |  | КСО-4 шт., ЩО-7 шт., 0,630 МВА
1.175 | Реконструкция ТП-179 литера Б, инв.№ 00000724 | С | КСО-5 шт., ЩО-7 шт., 1,030 МВА | 2015 | 2016 | 1.9423 | 1.9423 |  |  | КСО-5 шт., ЩО-7 шт., 1,030 МВА |  |  |  | КСО-5 шт., ЩО-7 шт., 1,030 МВА
1.176 | Реконструкция ТП-203 литера А, инв.№ 00000571 | С | КСО-3 шт., ЩО-3 шт., 0,400 МВА | 2015 | 2016 | 0.63544 | 0.63544 |  |  | КСО-3 шт., ЩО-3 шт., 0,400 МВА |  |  |  | КСО-3 шт., ЩО-3 шт., 0,400 МВА
1.177 | Реконструкция ТП-246 литера Б, инв.№ 00000755 | С | КСО-6 шт., ЩО-6 шт., 1,030 МВА | 2015 | 2016 | 2.3846 | 2.3846 |  |  | КСО-6 шт., ЩО-6 шт., 1,030 МВА |  |  |  | КСО-6 шт., ЩО-6 шт., 1,030 МВА
1.178 | Реконструкция ТП-98 | С | КСО-3 шт., ЩО-3 шт., 0,25 МВА | 2016 | 2016 | 1.0014 | 1.0014 |  |  | КСО-3 шт., ЩО-3 шт., 0,25 МВА |  |  |  | КСО-3 шт., ЩО-3 шт., 0,25 МВА
1.179 | Реконструкция ТП-206 | С | КСО-5 шт., ЩО-5 шт., 0,5 МВА | 2016 | 2016 | 1.5331 | 1.5331 |  |  | КСО-5 шт., ЩО-5 шт., 0,5 МВА |  |  |  | КСО-5 шт., ЩО-5 шт., 0,5 МВА
1.180 | Реконструкция ТП-207 | С | КСО-5 шт., ЩО-7 шт., 0,5 МВА | 2016 | 2016 | 1.1829 | 1.1829 |  |  | КСО-5 шт., ЩО-7 шт., 0,5 МВА |  |  |  | КСО-5 шт., ЩО-7 шт., 0,5 МВА
1.181 | Реконструкция ТП-173 | С | КСО-3 шт., ЩО-6 шт., 1,26 МВА | 2016 | 2016 | 1.4327 | 1.4327 |  |  | КСО-3 шт., ЩО-6 шт., 1,26 МВА |  |  |  | КСО-3 шт., ЩО-6 шт., 1,26 МВА
1.182 | Реконструкция ТП-72 литера А, инв.№ 00000619 | П | 1 шт. | 2016 | 2017 | 1.5033 | 1.5033 |  |  | 1 шт. |  |  |  | 1 шт.
1.183 | Реконструкция ТП-100 литера А, инв.№ 00000631 | П | 1 шт. | 2016 | 2017 | 1.368 | 1.368 |  |  | 1 шт. |  |  |  | 1 шт.
1.184 | Реконструкция ТП-114 литера А, инв.№ 00000591 | П | 1 шт. | 2016 | 2017 | 0.83484 | 0.83484 |  |  | 1 шт. |  |  |  | 1 шт.
1.185 | Реконструкция ТП-116 литера А, инв.№ 00000593 | П | 1 шт. | 2016 | 2017 | 1.016 | 1.016 |  |  | 1 шт. |  |  |  | 1 шт.
1.186 | Реконструкция ТП-129 литера А, инв.№ 00000539 | П | 1 шт. | 2016 | 2017 | 1.422 | 1.422 |  |  | 1 шт. |  |  |  | 1 шт.
1.187 | Реконструкция ТП-174, литера А,ул.Дружбы,д.11, инв.№ 00001335 | П | 1 шт. | 2016 | 2017 | 2.3968 | 2.3968 |  |  | 1 шт. |  |  |  | 1 шт.
1.188 | Реконструкция ТП-180 литера А, инв.№ 00000605 | П | 1 шт. | 2016 | 2017 | 1.1392 | 1.1392 |  |  | 1 шт. |  |  |  | 1 шт.
1.189 | Реконструкция ТП-181 литера Е, инв.№ 00000728 | П | 1 шт. | 2016 | 2017 | 1.7414 | 1.7414 |  |  | 1 шт. |  |  |  | 1 шт.
1.190 | Реконструкция ТП-182 литера А, инв.№ 00000607 | П | 1 шт. | 2016 | 2017 | 1.3825 | 1.3825 |  |  | 1 шт. |  |  |  | 1 шт.
1.191 | Реконструкция ТП-208 литера А, инв.№ 00000573 | П | 1 шт. | 2016 | 2017 | 1.0722 | 1.0722 |  |  | 1 шт. |  |  |  | 1 шт.
1.192 | Реконструкция ТП-214 литера А, инв.№ 00000481 | П | 1 шт. | 2016 | 2017 | 1.4214 | 1.4214 |  |  | 1 шт. |  |  |  | 1 шт.
1.193 | Реконструкция ТП-216 литера Б, инв.№ 00000485 | П | 1 шт. | 2016 | 2017 | 1.4798 | 1.4798 |  |  | 1 шт. |  |  |  | 1 шт.
1.194 | Реконструкция ТП-232 литера А, инв.№ 00000505 | П | 1 шт. | 2016 | 2017 | 2.2177 | 2.2177 |  |  | 1 шт. |  |  |  | 1 шт.
1.195 | Реконструкция ТП-235 литера А, инв.№ 00000511 | П | 1 шт. | 2016 | 2017 | 2.3968 | 2.3968 |  |  | 1 шт. |  |  |  | 1 шт.
1.196 | Автотехника и станки |  | 5 шт. | 2016 | 2016 | 12.168 | 12.168 | 0 |  | 4 шт. |  |  |  | 4 шт.
1.197 | Реконструкция кровли АБК-3 |  |  | 2016 | 2016 | 0.296 | 0.296 | 0
1.198 | Реконструкция кровли гаражного бокса №1 |  |  | 2016 | 2016 | 0.861 | 0.861 | 0
1.199 | Реконструкция кровли гаражных боксов №2, 3 |  |  | 2016 | 2016 | 1.8433 | 1.8433 | 0
1.200 | Благоустройство территории филиала ул. Краснобродская, 7 |  |  | 2016 | 2016 | 1.54 | 1.54 | 0
1.201 | АИИСКУЭ |  |  | 2016 | 2016 | 7.626 | 7.626 | 0
1.202 | Приборы |  | 2 шт. | 2016 | 2016 | 0.49 | 0.49 | 0 |  | 2 шт. |  |  |  | 2 шт.
1.203 | Компьютерная техника |  | 1 шт. | 2016 | 2016 | 0.10155 | 0.10155 | 0 |  | 1 шт. |  |  |  | 1 шт.
1.204 | Новое строительство
1.205 | Строительство Сооружение электротехническое: трансформаторная подстанция ТП-300 | С | 0,250 МВА | 2015 | 2016 | 0.45886 | 0.45886 |  |  | 0,250 МВА |  |  |  | 0,250 МВА
1.206 | Строительство Сооружение электротехническое: трансформаторная подстанция ТП-301 | С | 0,250 МВА | 2015 | 2016 | 0.45886 | 0.45886 |  |  | 1,250 МВА |  |  |  | 1,250 МВА
1.207 | Строительство Сооружение линейное электротехническое: воздушная линия ВЛ-6 кВ Ф-6-42-Г до ТП-300 | С | 0,525 км | 2015 | 2016 | 0.65236 | 0.65236 |  |  | 0,525 км |  |  |  | 0,525 км
1.208 | Строительство Сооружение линейное электротехническое: воздушная линия ВЛ-6 кВ Ф-6-42-Г до ТП-301 | С | 0,010 км | 2015 | 2016 | 0.096934 | 0.096934 |  |  | 0,010 км |  |  |  | 0,010 км
1.209 | Строительство Сооружение линейное электротехническое: воздушная линия ВЛ-0,4 кВ от ТП-300 | С | 0,455 км | 2015 | 2016 | 0.43619 | 0.43619 |  |  | 0,455 км |  |  |  | 0,455 км
1.210 | Строительство Сооружение линейное электротехническое: воздушная линия ВЛ-0,4 кВ от ТП-301 | С | 0,710 км | 2015 | 2016 | 0.66682 | 0.66682 |  |  | 0,710 км |  |  |  | 0,710 км
1.211 | Строительство Сооружение электротехническое: трансформаторная подстанция ТП-303 | П | 1 шт. | 2016 | 2017 | 0.46001 | 0.46001 |  |  | 1 шт. |  |  |  | 1 шт.
1.212 | Строительство Сооружение линейное электротехническое: воздушная линия ВЛ-6 кВ Ф-6-41-Г до ТП-303 | П | 1 шт. | 2016 | 2017 | 0.50083 | 0.50083 |  |  | 1 шт. |  |  |  | 1 шт.
1.213 | Строительство Сооружение линейное электротехническое: воздушная линия ВЛ-0,4 кВ от ТП-303 | П | 1 шт. | 2016 | 2017 | 0.44485 | 0.44485 |  |  | 1 шт. |  |  |  | 1 шт.
1.214 | Строительство Сооружение электротехническое: трансформаторная подстанция ТП-304 | П | 1 шт. | 2016 | 2017 | 0.42866 | 0.42866 |  |  | 1 шт. |  |  |  | 1 шт.
1.215 | Строительство Сооружение электротехническое: трансформаторная подстанция ТП-305 | П | 1 шт. | 2016 | 2017 | 0.42866 | 0.42866 |  |  | 1 шт. |  |  |  | 1 шт.
1.216 | Филиал "Энергосеть Крапивинского района"
1.217 | Техническое перевооружение и реконструкция
1.218 | Реконструкция ТП № 1 пгт. Зеленогорский , вблизи дома №21, инв. № 90047 ( Реконструкция ТП №1) | П | 1шт | 2016 | 2017 | 3.334 | 3.334 |  | 0 | 1шт | 0 | 0 | 0 | 1шт | 0
1.219 | Реконструкция Подстанция 110/10 кВ Пионерная , инв. № 00000607. (Реконструкция ПС "Пионерная 110/10 кВ") | П | 1шт | 2016 | 2017 | 5.28 | 5.28 |  | 0 | 1шт | 0 | 0 | 0 | 1шт | 0
1.220 | Установка ИТП и системы погодного регулирования АБК ул. Советская,48 в пгт.Крапивинский | С | 1шт | 2016 | 2016 | 0.35 | 0.35 |  | 1шт |  |  |  |  | 1шт
1.221 | Установка ИТП и системы погодного регулирования АБК ул. Советская,43 Б в пгт.Крапивинский | С | 1шт | 2016 | 2016 | 0.35 | 0.35 |  | 1шт |  |  |  |  | 1шт
1.222 | Автотехника и станки |  | 1 шт. | 2016 | 2016 | 0.606 | 0.606 | 0 | 0 | 1 шт. | 0 | 0 | 0 | 1 шт. | 0
1.223 | АИИСКУЭ |  |  | 2016 | 2016 | 0.934 | 0.934 | 0 | 0 |  | 0 | 0 | 0 |  | 0
1.224 | Новое строительство
1.225 | Строительство Сооружение электротехническое: трансформаторная подстанция КТПн № 461 по ул. Рекордная | С | 0,16МВА | 2015 | 2016 | 0.707 | 0.707 |  | 0 | 0,16МВА | 0 | 0 | 0 | 0,16МВА | 0
1.226 | Строительство Сооружение линейное электротехническое: воздушная линия электропередач ВЛ-10 кВ до ТП-461 по ул. Рекордная | С | 0,29км | 2015 | 2016 | 0.343 | 0.343 |  | 0 | 0,29км | 0 | 0 | 0 | 0,29км | 0
1.227 | Реклоузер № 4, Ф10-11-ВП-1 | С | 1шт | 2016 | 2016 | 1.027 | 1.027 |  | 0 | 1шт | 0 | 0 | 0 | 1шт | 0
1.228 | Строительство Сооружение линейное электротехническое: воздушная линия электропередач ВЛ-10 кВ до КТП № 462 по ул. Пятаковича в пгт Крапивинский. | П | 1шт | 2016 | 2017 | 0.103 | 0.103 |  | 0 | 1шт | 0 | 0 | 0 | 1шт | 0
1.229 | Строительство Сооружение электротехническое: трансформаторная подстанция КТП № 462 по ул. Пятаковича в пгт. Крапивинский | П | 1шт | 2016 | 2017 | 0.709 | 0.709 |  | 0 | 1шт | 0 | 0 | 0 | 1шт | 0
1.230 | Теплотрасса базы Крапивино, ул.Советская,43 Б | С |  | 2015 | 2016 | 0.7 | 0.7 |  | 0 |  | 0 | 0 | 0 |  | 0
1.231 | Филиал "Энергосеть г. Мариинска"
1.232 | Техническое перевооружение и реконструкция
1.233 | Реконструкция КТП-28-250кВА, инв.№:00000837 | С | 0,25 МВА | 2015 | 2016 | 0.61 | 0.61 |  |  | 0,25 МВА |  |  |  | 0,25 МВА
1.234 | Реконструкция КТП-38-250кВА, инв.№:00000841 | С |  | 2015 | 2016 | 0.402 | 0.402
1.235 | Реконструкция ТП-29-630 кВА+630кВА, инв.№:00000799 | С | 1,26 МВА | 2015 | 2016 | 1.127 | 1.127 |  |  | 1,26 МВА |  |  |  | 1,26 МВА
1.236 | Реконструкция ТП-23-250кВА, инв.№:00000817 | С | 0,25 МВА | 2015 | 2016 | 0.344 | 0.344 |  |  | 0,25 МВА |  |  |  | 0,25 МВА
1.237 | Реконструкция ТП-44-250кВА, инв.№:00000791 | П | 1шт | 2016 | 2016 | 0.423 | 0.423 |  |  | 1шт |  |  |  | 1шт
1.238 | Реконструкция КТП-81-250кВА, инв.№:00000903 | П | 1шт | 2016 | 2016 | 0.423 | 0.423 |  |  | 1шт |  |  |  | 1шт
1.239 | Реконструкция ТП-19-630кВА+630кВА, инв.№00000813 | П | 1шт | 2016 | 2016 | 3.111 | 3.111 |  |  | 1шт |  |  |  | 1шт
1.240 | Реконструкция ТП-31-400кВА+160кВА,инв.№00000801 | П | 1шт | 2016 | 2016 | 0.533 | 0.533 |  |  | 1шт |  |  |  | 1шт
1.241 | Автотехника и станки |  | 3 шт. |  |  | 4.856 | 4.856 |  |  | 3 шт. |  |  |  | 3 шт.
1.242 | АИИСКУЭ |  |  | 2016 | 2016 | 3.645 | 3.645 | 0
1.243 | Приборы |  | 1шт | 2016 | 2016 | 0.14 | 0.14 | 0 |  | 1шт |  |  |  | 1шт
1.244 | Компьютерная техника |  | 1шт | 2016 | 2016 | 0.056 | 0.056 | 0 |  | 1шт |  |  |  | 1шт
1.245 | Новое строительство
1.246 | Благоустройство территории филиала (асфальтирование) ул.Котовского,66 |  | 2409 кв.м | 2016 | 2016 | 1.899 | 1.899
1.247 | Филиал "Энергосеть г. Осинники"
1.248 | Техническое перевооружение и реконструкция
1.249 | Реконструкция РП-7 инв.№:00001471 | П | 1 шт. | 2016 | 2017 | 1.8587 | 1.8587 |  |  | 1 шт. |  |  |  | 1 шт.
1.250 | Реконструкция ТП-9 инв.№:00001476 | П | 1 шт. | 2016 | 2017 | 0.22905 | 0.22905 |  |  | 1 шт. |  |  |  | 1 шт.
1.251 | Реконструкция ТП-10 г. Осинники | П | 1 шт. | 2016 | 2017 | 1.0148 | 1.0148 |  |  | 1 шт. |  |  |  | 1 шт.
1.252 | Реконструкция ТП-21 инв.№:00001482 | П | 1 шт. | 2016 | 2017 | 0.15086 | 0.15086 |  |  | 1 шт. |  |  |  | 1 шт.
1.253 | Реконструкция МТП-22 инв.№:00001497 | П | 1 шт. | 2016 | 2017 | 0.18346 | 0.18346 |  |  | 1 шт. |  |  |  | 1 шт.
1.254 | Реконструкция ТП-27 инв.№:00001483 | П | 1 шт. | 2016 | 2017 | 0.80358 | 0.80358 |  |  | 1 шт. |  |  |  | 1 шт.
1.255 | Реконструкция МТП-30 инв.№:00001498 | П | 1 шт. | 2016 | 2017 | 0.18346 | 0.18346 |  |  | 1 шт. |  |  |  | 1 шт.
1.256 | Реконструкция МТП-37 г. Осинники | П | 1 шт. | 2016 | 2017 | 0.23966 | 0.23966 |  |  | 1 шт. |  |  |  | 1 шт.
1.257 | Реконструкция ТП-39 г. Осинники | П | 1 шт. | 2016 | 2017 | 0.15362 | 0.15362 |  |  | 1 шт. |  |  |  | 1 шт.
1.258 | Реконструкция ТП-42 инв.№:00001487инв.№:00000283 | П | 1 шт. | 2016 | 2017 | 0.82306 | 0.82306 |  |  | 1 шт. |  |  |  | 1 шт.
1.259 | Реконструкция МТП-43 инв.№:00001503 | П | 1 шт. | 2016 | 2017 | 0.18346 | 0.18346 |  |  | 1 шт. |  |  |  | 1 шт.
1.260 | Реконструкция МТП-45инв.№:00001504 | П | 1 шт. | 2016 | 2017 | 0.23966 | 0.23966 |  |  | 1 шт. |  |  |  | 1 шт.
1.261 | Реконструкция МТП-46 | П | 1 шт. | 2016 | 2017 | 0.15832 | 0.15832 |  |  | 1 шт. |  |  |  | 1 шт.
1.262 | Реконструкция МТП-47 инв.№:00001506 | П | 1 шт. | 2016 | 2017 | 0.15832 | 0.15832 |  |  | 1 шт. |  |  |  | 1 шт.
1.263 | Реконструкция МТП-49 инв.№:00001508 | П | 1 шт. | 2016 | 2017 | 0.18346 | 0.18346 |  |  | 1 шт. |  |  |  | 1 шт.
1.264 | Реконструкция МТП-50 г. Осинники | П | 1 шт. | 2016 | 2017 | 0.18576 | 0.18576 |  |  | 1 шт. |  |  |  | 1 шт.
1.265 | Реконструкция МТП-62 инв.№:00001510 | П | 1 шт. | 2016 | 2017 | 0.18346 | 0.18346 |  |  | 1 шт. |  |  |  | 1 шт.
1.266 | Реконструкция МТП-66 пос.Кульчаны, ул. Приозерная, 26а | П | 1 шт. | 2016 | 2017 | 0.23966 | 0.23966 |  |  | 1 шт. |  |  |  | 1 шт.
1.267 | Реконструкция МТП-67 инв.№:00001511 | П | 1 шт. | 2016 | 2017 | 0.15832 | 0.15832 |  |  | 1 шт. |  |  |  | 1 шт.
1.268 | Реконструкция ТП-119 | П | 1 шт. | 2016 | 2017 | 0.65148 | 0.65148 |  |  | 1 шт. |  |  |  | 1 шт.
1.269 | Реконструкция ТП-131 инв.№:00001465 | П | 1 шт. | 2016 | 2017 | 0.21903 | 0.21903 |  |  | 1 шт. |  |  |  | 1 шт.
1.270 | Реконструкция ТП-136 инв.№:00001468 | П | 1 шт. | 2016 | 2017 | 1.0037 | 1.0037 |  |  | 1 шт. |  |  |  | 1 шт.
1.271 | Автотехника и станки |  | 1 шт. | 2016 | 2017 | 0.789 | 0.789 |  |  | 1 шт.
1.272 | АИИСКУЭ |  |  | 2016 | 2016 | 3.075 | 3.075
1.273 | Приборы |  | 1 шт. | 2016 | 2016 | 0.155 | 0.155 |  |  | 1 шт.
1.274 | Компьютерная техника |  | 1 шт. | 2016 | 2016 | 0.238 | 0.238 |  |  | 2 шт.
1.275 | Новое строительство
1.276 | Строительство Сооружение электротехническое: ПС 35/6 кВ «Осинниковская-городская» | С | 20 МВА | 2014 | 2016 | 65 | 64.732 |  |  | 20 МВА |  |  |  | 20 МВА
1.277 | Строительство Сооружение электротехническое : трансформаторная подстанция ТП- 105 1х100 кВА), г. Осинники | С | 0,1 МВА | 2016 | 2016 | 0.27051 | 0.22301 | 0.22301 |  | 0,1 МВА |  |  |  | 0,1 МВА
1.278 | Строительство Сооружение линейное электротехническое: воздушная линия электропередач ЛЭП-6 кВ от Ф-6-11-Ф до ТП-105. | С | 0,25 км | 2016 | 2016 | 0.23347 | 0.18928 | 0.18928 |  | 0,25 км |  |  |  | 0,25 км
1.279 | Строительство Сооружение линейное электротехническое: кабельная линия электропередач ЛЭП-6 кВ Ф-6-7-Ц от ТП-118 до ТП-119. | С | 0,36 км | 2016 | 2016 | 2.0846 | 2.0071 | 2.0071 |  | 0,36 км |  |  |  | 0,36 км
1.280 | Строительство Сооружение линейное электротехническое: воздушная линия электропередач ВЛ-0,4 кВ от ТП-105 | С | 0,05 км | 2016 | 2016 | 0.073572 | 0.068122 | 0.068122 |  | 0,05 км |  |  |  | 0,05 км
1.281 | Строительство Сооружение линейное электротехническое: кабельная линия электропередач 6 кВ (КЛ-6 кВ) от ПС 110/6 кВ «Осинниковская- городская» Ф-6-1-Г до ЦРП-2А, г. Осинники | С | 1,5 км | 2016 | 2016 | 3.432 | 3.432 |  |  | 1,5 км |  |  |  | 1,5 км
1.282 | Строительство Сооружение линейное электротехническое: кабельная линия электропередач 6 кВ (КЛ-6 кВ) от ПС 110/6 кВ «Осинниковская- городская» Ф-6-2-Г до ЦРП-2А, г. Осинники | С | 1,5 км | 2016 | 2016 | 3.432 | 3.432 |  |  | 1,5 км |  |  |  | 1,5 км
1.283 | Строительство Сооружение линейное электротехническое: кабельная линия электропередач 6 кВ (КЛ-6 кВ) от ПС 110/6 «Осинниковская-городская» до Ф-6-1-Н, г. Осинники | С | 0,056 км | 2016 | 2016 | 0.3 | 0.3 |  |  | 0,056 км |  |  |  | 0,056 км
1.284 | Строительство Сооружение линейное электротехническое: кабельная линия электропередач 6 кВ (КЛ-6 кВ) от ПС 110/6 «Осинниковская-городская» до Ф-6-2-Н, г. Осинники | С | 0,075 км | 2016 | 2016 | 0.369 | 0.369 |  |  | 0,075 км |  |  |  | 0,075 км
1.285 | Строительство Сооружение электротехническое: трансформаторная подстанция № 104 (ТП-104), г. Осинники | П | 1 шт. | 2016 | 2017 | 0.27123 | 0.27123 |  |  | 1 шт. |  |  |  | 1 шт.
1.286 | Строительство Сооружение линейное электротехническое : воздушная линия электропередач ЛЭП-6 кВ от Ф-6-4-С до ТП-104 | П | 1 шт. | 2016 | 2017 | 0.50718 | 0.50718 |  |  | 1 шт. |  |  |  | 1 шт.
1.287 | Строительство Сооружение линейное электротехническое: воздушная линия электропередач ВЛ-0,4 кВ от ТП-104 | П | 1 шт. | 2016 | 2017 | 0.11941 | 0.11941 |  |  | 1 шт. |  |  |  | 1 шт.
1.288 | Строительство Сооружение линейное электротехническое :чЛЭП 6 кВ Ф-6-15-А от ТП-15 до ТП-144 (с установкой ЯКНО), г. Осинники | П | 1 шт. | 2016 | 2017 | 2.1547 | 2.1547 |  |  | 1 шт. |  |  |  | 1 шт.
1.289 | Реклоузер между опорами №77 и №80 Ф- 6-10-О, г. Осинники. | П | 1 шт. | 2016 | 2017 | 0.7483 | 0.7483 |  |  | 1 шт. |  |  |  | 1 шт.
1.290 | Реклоузер между опорами №43 и №44 Ф-6-4-С, г. Осинники | П | 1 шт. | 2016 | 2017 | 0.74463 | 0.74463 |  |  | 1 шт. |  |  |  | 1 шт.
1.291 | Строительство Сооружение линейное электротехническое :кабельная линия электропередач ЛЭП-6 кВ (два кабеля) Ф-6-9-М от ТП-153 до ТП-154. | П | 1 шт. | 2016 | 2017 | 0.81855 | 0.81855 |  |  | 1 шт. |  |  |  | 1 шт.
1.292 | Строительство Сооружение линейное электротехническое :кабельная линия электропередач ЛЭП-6 кВ (два кабеля) Ф-6-9-М от ТП-154 до ТП-158. | П | 1 шт. | 2016 | 2017 | 1.04 | 1.04 |  |  | 1 шт. |  |  |  | 1 шт.
1.293 | Холодный склад с грузоподъемным механизмом, пер Комсомольский,11 А | С |  | 2015 | 2016 | 7.3 | 4.5
1.294 | Строительство гаража для размещения автокрана манипулятора по пер. Комсомольский,11 А | С |  | 2016 | 2016 | 3.45 | 3.5
1.295 | Асфальтирование территории | С |  | 2016 | 2016 | 3.781 | 3.781 |  |  | 1800 кв м
1.296 | Филиал "Энергосеть г. Полысаево"
1.297 | Техническое перевооружение и реконструкция
1.298 | Реконструкция Трансформаторная подстанция -29 (ул. Волжская, 13а) №2145, инв. № 00001249. | С | КСО-5шт/ЩО-7шт | 2015 | 2016 | 0.86501 | 0.86501 |  |  | КСО-5шт/ЩО-7шт |  |  |  | КСО-5шт/ЩО-7шт
1.299 | Реконструкция Трансформаторная подстанция - 17 (ул. Крупской, 112) №2169, инв. №00001272. | С | КСО-5шт/ЩО-3шт | 2015 | 2016 | 0.52881 | 0.52881 |  |  | КСО-5шт/ЩО-3шт |  |  |  | КСО-5шт/ЩО-3шт
1.300 | Реконструкция Воздушно-кабельная ЛЭП Ф6-18ГР от ПС-3 (прот.3450), инв. №00001290 | С | 5,036 км | 2015 | 2016 | 2.0586 | 2.0586 |  |  | 5,036 км |  |  |  | 5,036 км
1.301 | Реконструкция Воздушно-кабельный Ф 6-15-Ж от ПС-10 (прот.3100), инв.№00000356 | П | 1 шт. | 2016 | 2017 | 1.9912 | 1.9912 |  |  | 1 шт. |  |  |  | 1 шт.
1.302 | Реконструкция Трансформаторная подстанция - 16 (ул. Космонавтов 65) №2167 инв.№00001270 | П | 1 шт. | 2016 | 2017 | 0.48507 | 0.48507 |  |  | 1 шт. |  |  |  | 1 шт.
1.303 | Реконструкция Трансформаторная подстанция - 79 (ул. Белгородская, 24) №2171, инв.№ 00001275 | П | 1 шт. | 2016 | 2017 | 0.36777 | 0.36777 |  |  | 1 шт. |  |  |  | 1 шт.
1.304 | Реконструкция Трансформаторная подстанция ПС-35 10 кВ (г. Полысаево, ул. Читинская 49а), инв.№2529Пол | П | 1 шт. | 2016 | 2017 | 0.2189 | 0.2189 |  |  | 1 шт. |  |  |  | 1 шт.
1.305 | Автотехника и станки |  | 1 шт. | 2016 | 2016 | 0.5 | 0.5 |  |  | 1 шт. |  |  |  | 1 шт.
1.306 | АИИСКУЭ | С |  | 2016 | 2016 | 0.613 | 0.613
1.307 | Новое строительство
1.308 | Теплотрасса базы | С | 0,670 км | 2016 | 2016 | 0.5 | 0.5 |  |  | 0,670 км |  |  |  | 0,670 км
1.309 | Филиал "Энергосеть г. Прокопьевска"
1.310 | Техническое перевооружение и реконструкция
1.311 | Реконструкция Оборудование: столбовая трансформаторная подстанция ТП № 411 | С | 0,250 МВА | 2015 | 2016 | 0.21865 | 0.21865 |  |  | 0,250 МВА |  |  |  | 0,250 МВА
1.312 | Реконструкция Оборудование: столбовая трансформаторная подстанция ТП № 641 | С | 0,250 МВА | 2015 | 2016 | 0.38671 | 0.38671 |  |  | 0,250 МВА |  |  |  | 0,250 МВА
1.313 | Реконструкция Оборудование здания трансформаторной подстанции ТП №135 | С | 5 яч / 7 пан | 2015 | 2016 | 1.0396 | 1.0396 |  |  | 5 яч / 7 пан |  |  |  | 5 яч / 7 пан
1.314 | Реконструкция Оборудование здания трансформаторной подстанции ТП №221 | С | 3 яч / 2 пан | 2015 | 2016 | 0.4575 | 0.4575 |  |  | 3 яч / 2 пан |  |  |  | 3 яч / 2 пан
1.315 | Реконструкция Оборудование здания трансформаторной подстанции ТП №228 | С | 0,1 МВА / 3 яч / 2 пан | 2015 | 2016 | 0.7193 | 0.7193 |  |  | 0,1 МВА / 3 яч / 2 пан |  |  |  | 0,1 МВА / 3 яч / 2 пан
1.316 | Реконструкция Оборудование здания трансформаторной подстанции ТП №278 | С | 3 яч | 2015 | 2016 | 0.50849 | 0.50849 |  |  | 3 яч |  |  |  | 3 яч
1.317 | Реконструкция Оборудование здания трансформаторной подстанции ТП № 315 | С | 0,400 МВА / 4 яч / 4 пан | 2015 | 2016 | 1.2202 | 1.2202 |  |  | 0,400 МВА / 4 яч / 4 пан |  |  |  | 0,400 МВА / 4 яч / 4 пан
1.318 | Реконструкция Оборудование здания трансформаторной подстанции ТП № 538 | С | 0,400 МВА / 1 яч / 4 пан | 2015 | 2016 | 0.79909 | 0.79909 |  |  | 0,400 МВА / 1 яч / 4 пан |  |  |  | 0,400 МВА / 1 яч / 4 пан
1.319 | Реконструкция Оборудование здания трансформаторной подстанции ТП № 595 | С | 0,500 МВА / 5 яч / 4 пан | 2015 | 2016 | 1.4942 | 1.4942 |  |  | 0,500 МВА / 5 яч / 4 пан |  |  |  | 0,500 МВА / 5 яч / 4 пан
1.320 | Реконструкция Оборудование здания трансформаторной подстанции ТП № 643 | С | 3 яч | 2015 | 2016 | 0.25394 | 0.25394 |  |  | 3 яч |  |  |  | 3 яч
1.321 | Реконструкция Оборудование здания трансформаторной подстанции ТП № 662 | С | 4 яч / 5 пан | 2015 | 2016 | 0.79742 | 0.79742 |  |  | 4 яч / 5 пан |  |  |  | 4 яч / 5 пан
1.322 | Реконструкция Оборудование здания распределительной подстанции РП №14 | С | 13 яч / 5 пан | 2015 | 2016 | 5.924 | 5.739 |  |  | 13 яч / 5 пан |  |  |  | 13 яч / 5 пан
1.323 | Реконструкция Оборудование: комплектная трансформаторная подстанция ТП № 167 ул. Садовая | П | 1 шт. | 2016 | 2017 | 0.20658 | 0.20658 |  |  | 1 шт. |  |  |  | 1 шт.
1.324 | Реконструкция Оборудование: комплектная трансформаторная подстанция ТП № 341 ул. Верхняя | П | 1 шт. | 2016 | 2017 | 0.20658 | 0.20658 |  |  | 1 шт. |  |  |  | 1 шт.
1.325 | Реконструкция Оборудование: комплектная трансформаторная подстанция ТП № 436 ул. Парковая | П | 1 шт. | 2016 | 2017 | 0.24102 | 0.24102 |  |  | 1 шт. |  |  |  | 1 шт.
1.326 | Реконструкция Оборудование: столбовая трансформаторная подстанция ТП № 148 ул. Набережная | П | 1 шт. | 2016 | 2017 | 0.30194 | 0.30194 |  |  | 1 шт. |  |  |  | 1 шт.
1.327 | Реконструкция Оборудование: столбовая трансформаторная подстанция ТП № 206 ул.Боксерная | П | 1 шт. | 2016 | 2017 | 0.23745 | 0.23745 |  |  | 1 шт. |  |  |  | 1 шт.
1.328 | Реконструкция Оборудование: столбовая трансформаторная подстанция ТП № 650 ул. Ивановка | П | 1 шт. | 2016 | 2017 | 0.19402 | 0.19402 |  |  | 1 шт. |  |  |  | 1 шт.
1.329 | Реконструкция Оборудование здания трансформаторной подстанции ТП № 111 ул. Коммунальная | П | 1 шт. | 2016 | 2017 | 1.1665 | 1.1665 |  |  | 1 шт. |  |  |  | 1 шт.
1.330 | Реконструкция Оборудование здания трансформаторной подстанции ТП № 113 | П | 1 шт. | 2016 | 2017 | 0.71215 | 0.71215 |  |  | 1 шт. |  |  |  | 1 шт.
1.331 | Реконструкция Оборудование здания трансформаторной подстанции ТП № 143 ул. Российская | П | 1 шт. | 2016 | 2017 | 0.54684 | 0.54684 |  |  | 1 шт. |  |  |  | 1 шт.
1.332 | Реконструкция Оборудование здания трансформаторной подстанции ТП № 166 ул. Городская | П | 1 шт. | 2016 | 2017 | 1.0152 | 1.0152 |  |  | 1 шт. |  |  |  | 1 шт.
1.333 | Реконструкция Оборудование здания трансформаторной подстанции ТП № 169 ул. Вокзальная | П | 1 шт. | 2016 | 2017 | 0.91904 | 0.91904 |  |  | 1 шт. |  |  |  | 1 шт.
1.334 | Реконструкция Оборудование здания трансформаторной подстанции ТП № 214 ул. Коксовая | П | 1 шт. | 2016 | 2017 | 0.36596 | 0.36596 |  |  | 1 шт. |  |  |  | 1 шт.
1.335 | Реконструкция Оборудование здания трансформаторной подстанции ТП № 223 ул. Кучина | П | 1 шт. | 2016 | 2017 | 0.57523 | 0.57523 |  |  | 1 шт. |  |  |  | 1 шт.
1.336 | Реконструкция Оборудование здания трансформаторной подстанции ТП № 258 ул. Стартовая | П | 1 шт. | 2016 | 2017 | 0.52602 | 0.52602 |  |  | 1 шт. |  |  |  | 1 шт.
1.337 | Реконструкция Оборудование здания трансформаторной подстанции ТП № 331 ул. Главная | П | 1 шт. | 2016 | 2017 | 0.58609 | 0.58609 |  |  | 1 шт. |  |  |  | 1 шт.
1.338 | Реконструкция Оборудование здания трансформаторной подстанции ТП № 432 ул. Учительская | П | 1 шт. | 2016 | 2017 | 1.1073 | 1.1073 |  |  | 1 шт. |  |  |  | 1 шт.
1.339 | Реконструкция Оборудование здания трансформаторной подстанции ТП № 443 ул. Парковая | П | 1 шт. | 2016 | 2017 | 0.5102 | 0.5102 |  |  | 1 шт. |  |  |  | 1 шт.
1.340 | Реконструкция Оборудование здания трансформаторной подстанции ТП № 566 ул. Крупской | П | 1 шт. | 2016 | 2017 | 1.0582 | 1.0582 |  |  | 1 шт. |  |  |  | 1 шт.
1.341 | Реконструкция Оборудование здания трансформаторной подстанции ТП № 576 пер. Заводской | П | 1 шт. | 2016 | 2017 | 0.5042 | 0.5042 |  |  | 1 шт. |  |  |  | 1 шт.
1.342 | Реконструкция Оборудование здания трансформаторной подстанции ТП № 583 ул. Обручева | П | 1 шт. | 2016 | 2017 | 0.99288 | 0.99288 |  |  | 1 шт. |  |  |  | 1 шт.
1.343 | Реконструкция Оборудование здания трансформаторной подстанции ТП № 586 ул. Обручева | П | 1 шт. | 2016 | 2017 | 0.99288 | 0.99288 |  |  | 1 шт. |  |  |  | 1 шт.
1.344 | Реконструкция Оборудование здания трансформаторной подстанции ТП № 592 ул. Подольская | П | 1 шт. | 2016 | 2017 | 1.3921 | 1.3921 |  |  | 1 шт. |  |  |  | 1 шт.
1.345 | Реконструкция Оборудование здания трансформаторной подстанции ТП № 599 ул. Шишкина | П | 1 шт. | 2016 | 2017 | 1.0611 | 1.0611 |  |  | 1 шт. |  |  |  | 1 шт.
1.346 | Реконструкция Оборудование здания трансформаторной подстанции ТП № 620 ул. Советская | П | 1 шт. | 2016 | 2017 | 0.24078 | 0.24078 |  |  | 1 шт. |  |  |  | 1 шт.
1.347 | Реконструкция Оборудование здания трансформаторной подстанции ТП № 644 ул. Каспийская | П | 1 шт. | 2016 | 2017 | 0.35768 | 0.35768 |  |  | 1 шт. |  |  |  | 1 шт.
1.348 | Реконструкция Оборудование здания трансформаторной подстанции ТП № 645 ул. Онежская | П | 1 шт. | 2016 | 2017 | 0.98 | 0.98 |  |  | 1 шт. |  |  |  | 1 шт.
1.349 | Реконструкция Оборудование здания трансформаторной подстанции ТП № 659 ул. Союзная | П | 1 шт. | 2016 | 2017 | 0.67638 | 0.67638 |  |  | 1 шт. |  |  |  | 1 шт.
1.350 | Реконструкция Оборудование здания трансформаторной подстанции ТП № 664 ул. Новая | П | 1 шт. | 2016 | 2017 | 0.39884 | 0.39884 |  |  | 1 шт. |  |  |  | 1 шт.
1.351 | Реконструкция Оборудование здания трансформаторной подстанции ТП № 706 ул. Жолтовского | П | 1 шт. | 2016 | 2017 | 1.0071 | 1.0071 |  |  | 1 шт. |  |  |  | 1 шт.
1.352 | Реконструкция Оборудование здания трансформаторной подстанции ТП № 743 ул. Петренко | П | 1 шт. | 2016 | 2017 | 0.98047 | 0.98047 |  |  | 1 шт. |  |  |  | 1 шт.
1.353 | Автотехника и станки |  | 3 шт. | 2016 | 2016 | 8.029 | 8.029 |  |  | 3 шт. |  |  |  | 3 шт.
1.354 | АИИСКУЭ |  |  | 2016 | 2016 | 7.873 | 7.873 |  |  | 0 |  |  |  | 0
1.355 | Компьютерная техника |  | 2 шт. | 2016 | 2016 | 0.14684 | 0.14684 |  |  | 2 шт. |  |  |  | 2 шт.
1.356 | Новое строительство
1.357 | Сооружение электротехническое: реклоузер ф.6-50-С с п/ст "Красногорская", ул.Минеральная | С | 1 шт. | 2015 | 2016 | 0.993 | 0.993 |  |  | 1 шт. |  |  |  | 1 шт.
1.358 | Сооружение электротехническое: реклоузер ф.6-14-Ц с п/ст "Прокопьевска", ул.Минеральная | С | 1 шт. | 2015 | 2016 | 0.993 | 0.993 |  |  | 1 шт. |  |  |  | 1 шт.
1.359 | Строительство Сооружение электротехническое: трансформаторная подстанция 6/0,4кВ ТП-358 "ул.Краматорская" | П | 1 шт. | 2016 | 2017 | 0.35075 | 0.35075 |  |  | 1 шт. |  |  |  | 1 шт.
1.360 | Строительство Сооружение линейное электротехническое: двухцепная воздушно-кабельная ЛЭП-6кВ от оп.6 ЛЭП-6кВ фидеров 7, 20 с п/ст № 34 до ТП-761 | П | 1 шт. | 2016 | 2017 | 0.78 | 0.78 |  |  | 1 шт. |  |  |  | 1 шт.
1.361 | Благоустройство территории ул.Луговая,18 | С |  | 2016 | 2016 | 3 | 3 |  |  | 1 шт.
1.362 | Благоустройство территории ул.Ближняя,72 | С |  | 2016 | 2016 | 3.8 | 3.8 |  |  | 1 шт.
1.363 | Филиал "Энергосеть п.г.т. Промышленная"
1.364 | Техническое перевооружение и реконструкция
1.365 | Реконструкция ВЛ на деревянных опорах, инв.№ 00000378 (Ф-10-6Л, вынос ВЛ из жилой зоны) | С | 1,1 км | 2015 | 2016 | 0.819 | 0.819 |  |  | 1,1 км |  |  |  | 1,1 км
1.366 | Реконструкция ТП №36 400 кВА, инв.№ 00000982 | С | 0,4 МВА/1 ячейка | 2015 | 2016 | 0.381 | 0.381 |  |  | 0,4 МВА/1 ячейка |  |  |  | 0,4 МВА/1 ячейка
1.367 | Реконструкция ТП №6 400 кВА, инв.№ 00001063 | С | 0,4 МВА/1 ячейка | 2015 | 2016 | 0.476 | 0.476 |  |  | 0,4 МВА/1 ячейка |  |  |  | 0,4 МВА/1 ячейка
1.368 | Реконструкция ВЛ на деревянных опорах, инв.№ 00000378 Промышленновский р. 197,569 км (Ф-10-7РП, | П | 1 шт. | 2016 | 2017 | 3.247 | 3.247 |  |  | 1 шт. |  |  |  | 1 шт.
1.369 | Реконструкция ТП №15 400 кВА, инв.№ 00000983 Промышленновский район | П | 1 шт. | 2016 | 2017 | 0.504 | 0.504 |  |  | 1 шт. |  |  |  | 1 шт.
1.370 | Реконструкция ТП №44 100 кВА, инв.№ 00001009 Промышленновский район | П | 1 шт. | 2016 | 2017 | 0.346 | 0.346 |  |  | 1 шт. |  |  |  | 1 шт.
1.371 | Реконструкция ТП №194 315 кВА, инв.№ 00001039 Промышленновский район | П | 1 шт. | 2016 | 2017 | 0.386 | 0.386 |  |  | 1 шт. |  |  |  | 1 шт.
1.372 | Реконструкция ТП №2 315 кВА, инв.№ 00001034 Промышленновский район | П | 1 шт. | 2016 | 2017 | 0.409 | 0.409 |  |  | 1 шт. |  |  |  | 1 шт.
1.373 | Реконструкция ТП №31, 250 кВА Промышленновский район, р.п. Промышленная, ул. Вокзальная, 75в | П | 1 шт. | 2016 | 2017 | 0.346 | 0.346 |  |  | 1 шт. |  |  |  | 1 шт.
1.374 | Автотехника и станки |  | 1 шт. | 2016 | 2016 | 4.55 | 4.55 |  |  | 1 шт. |  |  |  | 1 шт.
1.375 | АИИСКУЭ | С |  | 2016 | 2016 | 3.969 | 3.969
1.376 | Мнемосхема | С | 1 шт. | 2016 | 2016 | 2.948 | 2.948 |  |  | 1 шт. |  |  |  | 1 шт.
1.377 | Новое строительство
1.378 | Строительство Сооружение электротехническое : трансформаторная подстанция ТП-92 | С | 0,16 МВА | 2015 | 2016 | 0.41 | 0.41 | [6 empty] | 1 шт.
1.379 | Строительство Сооружение электротехническое: трансформаторная подстанция № 32 (ТП № 32), пгт. Промышленная | С | 0,1 МВА | 2015 | 2016 | 0.295 | 0.295 |  |  | 0,1 МВА |  |  |  | 0,1 МВА
1.380 | Реклоузер на ВЛ-10 кВ Ф-10-4П в пгт. Промышленная | С | 1 шт. | 2015 | 2016 | 0.803 | 0.803 |  |  | 1 шт. |  |  |  | 1 шт.
1.381 | Реклоузер для резервирования Ф-10-13К и Ф-10-4П в пгт. Промышленная | С | 1 шт. | 2016 | 2016 | 0.753 | 0.753 |  |  | 1 шт. |  |  |  | 1 шт.
1.382 | Реклоузер на ВЛ-10 кВ Ф-10-7РП в пгт. Промышленная | С | 1 шт. | 2016 | 2016 | 0.744 | 0.744 |  |  | 1 шт. |  |  |  | 1 шт.
1.383 | Филиал "Энергосеть г. Тайга"
1.384 | Техническое перевооружение и реконструкция
1.385 | Реконструкция ТП-48 (инв.№:00000387, инв.№00000347) | С | 7ячеек/0,4МВА | 2016 | 2016 | 2.2774 | 2.1542 |  |  | 7ячеек/0,4МВА |  |  |  | 7ячеек/0,4МВА
1.386 | Реконструкция РПЦК (инв.№ 100250) (переходящий на 2017г.) | С | 14 ячеек | 2016 | 2016 | 9.9292 | 9.9292 |  |  | 14яч | 15яч |  |  | 29ячеек
1.387 | Реконструкция ВЛ 6 кВ на ж/б опорах (Ф 603 по территории д/с №7 по ул. Маслова) | С | 0,1 км | 2015 | 2016 | 0.325 | 0.325 | [6 empty] | 1 шт.
1.388 | Реконструкция ВЛ 6 кВ на ж/б опорах (Ф 605 по территории д/с №7 по ул. Маслова) | С | 0,1 км | 2015 | 2016 | 0.325 | 0.325 | [6 empty] | 1 шт.
1.389 | Реконструкция КТП-43 (инв.№100191,инв.№Т0051Т ) | П | 1 шт. | 2016 | 2016 | 0.09997 | 0.09997 |  |  | 1 шт. |  |  |  | 1 шт.
1.390 | Реконструкция ТП-76 (инв.№:00000363) | П | 1 шт. | 2016 | 2016 | 0.09341 | 0.09341 |  |  | 1 шт. |  |  |  | 1 шт.
1.391 | Реконструкция ТП-36( инв.№100036) | П | 1 шт. | 2016 | 2016 | 0.02554 | 0.02554 |  |  | 1 шт. |  |  |  | 1 шт.
1.392 | Автотехника и станки |  | 1 шт. | 2016 | 2016 | 0.569 | 0.569 |  |  | 1 шт. |  |  |  | 1 шт.
1.393 | Компьютерная техника |  | 1 шт. | 2016 | 2016 | 0.569 | 0.569 |  |  | 1 шт. |  |  |  | 1 шт.
1.394 | Приборы |  | 2 шт. | 2016 | 2016 | 0.235 | 0.235 |  |  | 1 шт. |  |  |  | 1 шт.
1.395 | АИИСКУЭ |  |  | 2016 | 2016 | 4.898 | 4.898
1.396 | Новое строительство
1.397 | Реклоузер вакуумный серии PBA/TEL по Ф-701 на опоре №16/2 | П/С | 1 шт. | 2016 | 2016 | 0.9 | 0.9
1.398 | Реклоузер вакуумный серии PBA/TEL по Ф-604 на опоре №41по ул.Овчинникова | П/С | 1 шт. | 2016 | 2016 | 0.9 | 0.9
1.399 | Реклоузер вакуумный серии PBA/TEL по Ф-602 на опоре №29 по ул. Добролюбова | П/С | 1 шт. | 2016 | 2016 | 0.9 | 0.9
1.400 | Асфальтирование территории филиала | С |  | 2016 | 2016 | 1 | 1
1.401 | Внутриплощадочная теплотрасса с ИТУ и пунктом погодного регулирования | С |  | 2016 | 2016 | 0.51 | 0.51
1.402 | Филиал "Энергосеть г. Таштагола"
1.403 | Техническое перевооружение и реконструкция
1.404 | Сооружение электротехническое: КТП-401 "Подутесная", пгт. Мундыбаш (КТП-401 "Подутесная" | С | 0,063 МВА | 2016 | 2016 | 0.325 | 0.325 |  |  | 0,063 МВА |  |  |  | 0,063 МВА
1.405 | КТП-15 "Трактовая", комплектная, один трансформатор, ул. Трактовая, г. Таштагол. | С | 0,1 МВА | 2016 | 2016 | 0.306 | 0.306 |  |  | 0,1 МВА |  |  |  | 0,1 МВА
1.406 | ТП-27 Ленина", закрытая, один трансформатор, ул. Ленина, г. Таштагол. | С | 0,16 МВА | 2016 | 2016 | 0.48 | 0.48 |  |  | 0,16 МВА |  |  |  | 0,16 МВА
1.407 | Сооружение электротехническое: КТП-6/0,4 кВ №413 "Больница", (КТП-413 "Больница"), пгт. Мундыбаш | С | 0,25 МВА | 2016 | 2016 | 0.963 | 0.963 |  |  | 0,25 МВА |  |  |  | 0,25 МВА
1.408 | 2КТПГ-1000-6/0,4 кВ "КТП-172 "GD-8 LEITNER", (переустройство в ЦРТП-6 кВ, пгт. Шерегеш). | С | 2 МВА | 2016 | 2016 | 12 | 12 |  |  | 2 МВА |  |  |  | 2 МВА
1.409 | КТП-142 "ППКД", комплектная ТП, однотрансформаторная. | С | 0,8 МВА | 2016 | 2016 | 1.5 | 1.5 |  |  | 0,8 МВА |  |  |  | 0,8 МВА
1.410 | ВЛ-6 кВ ф. №6-3-"Водозабор", от ПС-35/6 кВ "Шалым" до ТП-"Черничный ключ", г. Таштагол. | С | 2,929 км | 2016 | 2016 | 13.101 | 13.101 |  |  | 2,929 км |  |  |  | 2,929 км
1.411 | Сооружение линейное электротехническое: линия электропередач 6 кВ ф-6-10-"Фильтровальная станция" (Ф-6-10 "Фильтровальная станция") от п/с 35/6 "Туманная" до ТП-"Фильтровальная станция" | С | 0,46 км | 2016 | 2016 | 1.4 | 1.4 |  |  | 0,46 км |  |  |  | 0,46 км
1.412 | Сооружение линейное электротехническое: линия электропередач 6 кВ ф-6-5-"Фильтровальная станция" (Ф-6-5 "Фильтровальная станция") от п/с 35/6 "Туманная" до ТП-"Фильтровальная станция". | С | 0,46 км | 2016 | 2016 | 1.4 | 1.4 |  |  | 0,46 км |  |  |  | 0,46 км
1.413 | Сооружение линейное электротехническое: линия электропередач 6 кВ ф-6-11-"Фильтровальная станция" (Ф-6-11 "Бельково") от п/с 35/6 "Туманная" до ТП-"Профилакторий" п. Бельково. | С | 0,41 км | 2016 | 2016 | 1.3 | 1.3 |  |  | 0,41 км |  |  |  | 0,41 км
1.414 | Сооружение линейное электротехническое: линия электропередач 6 кВ ф-6-12-"Спорткомплекс" (Ф-6-12 "Спорткомплекс") от п/с 35/6 "Туманная" до МТП-58 "Спорткомплекс". | С | 0,39 км | 2016 | 2016 | 1.1 | 1.1 |  |  | 0,39 км |  |  |  | 0,39 км
1.415 | Воздушная линия 6 кВ пгт. Мундыбаш (от РП-9"Октябрьский" до ТП-424-416-414-417), пгт. Мундыбаш | С | 1,9 км | 2016 | 2016 | 4.1 | 4.1 |  |  | 1,9 км |  |  |  | 1,9 км
1.416 | Линия электропередач воздушная 6 кВ от ПС-35/6 кВ "Каритшал" до 2КТПГ-1000-6/0,4 кВ "КТП-172 "GD-8 LEITNER". | С | 0,758 км | 2016 | 2016 | 1.24 | 1.24 |  |  | 0,758 км |  |  |  | 0,758 км
1.417 | Распределительная кабельная сеть от ЦРП-1 горнолыжного комплекса п. Шерегеш (КЛ 6 кВ до гост. "КузГТУ"). | С | 0,3 км | 2015 | 2016 | 0.613 | 0.613 |  |  | 0,3 км |  |  |  | 0,3 км
1.418 | Распределительная кабельная сеть от ЦРП-1 горнолыжного комплекса п. Шерегеш, (КЛ 6 кВ до гост. "Скала"). | С | 0,7 км | 2015 | 2016 | 1.126 | 1.126 |  |  | 0,7 км |  |  |  | 0,7 км
1.419 | Распределительная кабельная сеть от ЦРП-1 горнолыжного комплекса п. Шерегеш, (КЛ 6 кВ до гост. "Берлога"). | С | 0,14 км | 2015 | 2016 | 0.902 | 0.902 |  |  | 0,14 км |  |  |  | 0,14 км
1.420 | Распределительная кабельная сеть от ЦРП-1 горнолыжного комплекса п. Шерегеш, (КЛ 6 кВ до гост. "Ледниковый период", "Зима"). | С | 0,4 км | 2015 | 2016 | 0.65 | 0.65 |  |  | 0,4 км |  |  |  | 0,4 км
1.421 | Кабельная линия 0,4 кВ от ТП-130 жилых домов: №2; 3; 4; 5, ул. Дзержинского, пгт. Шерегещ. | С | 0,51 км | 2016 | 2016 | 0.78 | 0.78 |  |  | 0,51 км |  |  |  | 0,51 км
1.422 | Сооружение электротехническое: ТП-6/0,4 кВ №414 "Ленина-17", пгт. Мундыбаш, (ТП-414 "Ленина-17"). | С | 0,63 /3/4 МВА/яч/пан | 2016 | 2016 | 0.665 | 0.665 |  |  | 0,63 /3/4 МВА/яч/пан |  |  |  | 0,63 /3/4 МВА/яч/пан
1.423 | ТП-32 "Поспелова, закрытая, два трансформатора, г. Таштагол,ул. Поспелова. | С | 5/8 яч/пан | 2016 | 2016 | 2.892 | 2.892 |  |  | 5/8 яч/пан |  |  |  | 5/8 яч/пан
1.424 | ЦРП-1 "Усть -Шалым", закрытый, 17 камер КСО-272 с ТП-31, два трансформатора, ул. Поспелова, г. Таштагол. | С | 7 пан | 2015 | 2016 | 0.319 | 0.319 |  |  | 7 пан |  |  |  | 7 пан
1.425 | Сооружение электротехническое: ТП-6/0,4 кВ №417 "Ленина-19", пгт. Мундыбаш", (Таштагол, замена оборудования РУ-6 кВ и РУ-0,4 кВ. | С | 0,4/5/3 МВА/яч/пан | 2016 | 2016 | 1.034 | 1.034 |  |  | 0,4/5/3 МВА/яч/пан |  |  |  | 0,4/5/3 МВА/яч/пан
1.426 | Сооружение электротехническое: ТП-6/0,4 кВ №203 "Ленина", (ТП-203 "Ленина"), пгт. Каз. | С | 1,26/5/7 МВА/яч/пан | 2015 | 2016 | 0.595 | 0.595 |  |  | 1,26/5/7 МВА/яч/пан |  |  |  | 1,26/5/7 МВА/яч/пан
1.427 | Трансформаторная подстанция, Кемеровская область, г. Таштагол, ул. Советская, 2б/2 (ТП-6/0,4 кВ №79 "Автобаза"). | С | 0,5/7/5 МВА/яч/пан | 2015 | 2016 | 1.333 | 1.333 |  |  | 0,5/7/5 МВА/яч/пан |  |  |  | 0,5/7/5 МВА/яч/пан
1.428 | Реконструкция ТП-6/0,4 кВ №57 "Склады Алчок" (ТП-57 "Склады Алчок"): замена электрооборудования РУ-6 кВ, РУ-0,4 кВ и двух силов. тр-ров 400 кВА, г. Таштагол. | С | 0,5/7/5 МВА/яч/пан | 2015 | 2016 | 0.758 | 0.758 |  |  | 0,5/7/5 МВА/яч/пан |  |  |  | 0,5/7/5 МВА/яч/пан
1.429 | Сооружение электротехническое: КТП-6/0,4 кВ №100 "Береговая насосная", (КТП-100 "Береговая насосная") по ул. Островского, г. Таштагол. | П | 1 шт | 2016 | 2017 | 0.4 | 0.4
1.430 | КТП-70 "Ст. Кондома", комплектная, один трансформатор, г. Таштагол. | П | 1 шт | 2016 | 2016 | 0.079 | 0.079
1.431 | МТП-14 "Кочура", мачтовая, один трансформатор, г. Таштагол. | П | 1 шт | 2016 | 2016 | 0.052 | 0.052
1.432 | МТП-20 "Пл. Победы", мачтовая, один трансформатор, г. Таштагол. | П | 1 шт | 2016 | 2016 | 0.045 | 0.045
1.433 | КТП-51 "Бельково", комплектная, один трансформатор, г. Таштагол. | П | 1 шт | 2016 | 2016 | 0.052 | 0.052
1.434 | ТП-126 "Школа", закрытая, два трансформатора, пгт. Шерегеш. | П | 1 шт | 2016 | 2016 | 0.047 | 0.047
1.435 | МТП-108 "Урицкого", мачтовая, один трансформатор, ул. Урицкого, г. Таштагол. | П | 1 шт | 2016 | 2016 | 0.079 | 0.079
1.436 | Реконструкция КТП-38 "Коммунальная", комплектная, один трансформатор, ул. Коммунальная, г. Таштагол. | П | 1 шт | 2016 | 2016 | 0.079 | 0.079
1.437 | Реконструкция МТП-52 "Алчок", мачтовая, один трансформатор, ул. Бородина, г. Таштагол. | П | 1 шт | 2016 | 2016 | 0.052 | 0.052
1.438 | Реконструкция. Сооружение электротехническое: ТП-6/0,4 кВ №302 "Дружбы", (ТП-302 "Дружбы"), пгт. Темиртау. | П | 1 шт | 2016 | 2016 | 0.06 | 0.06
1.439 | ВЛ-6 кВ от МТП-5 до до ТП-2 "РТС", (фид. №6-49-ПБ) | П | 1 шт | 2016 | 2016 | 0.19 | 0.19
1.440 | ВЛ-6 кВ, ответвления ВЛ-6 кВ ф. №6-45-"ХК" до МТП-20 "Пл. Победы" (ответвление ф. №-6-45-"ХК" и №-49 "ПБ", участок двухцепной ВЛ-6 кВ до реконструируемой МТП-20 "Пл. Победы"), г. Таштагол. | П | 1 шт | 2016 | 2016 | 0.055 | 0.055
1.441 | ВЛ-6 кВ, ф. №6-44-"ОС" на ТП-23 "ГРЭ" (участок ВЛ-6 кВ от МТП-9 "Куйбышева" до ТП-23 "ГРЭ"), г. Таштагол. | П | 1 шт | 2016 | 2016 | 0.184 | 0.184
1.442 | Воздушная линия 6 кВ пгт. Мундыбаш п. Тельбес, (ВЛ-6 кВ ф. №6-19-"О" на участке от КТП-412 "Советская" до МТП-404 "Лесная", пгт. Мундыбаш). | П | 1 шт | 2016 | 2016 | 0.217 | 0.217
1.443 | Сооружение электротехническое: ТП-6/0,4 кВ. №206 "Победы, 10", пгт. Каз, (ТП-206 "Победы,10): замена электрооборудования РУ-6 кВ и РУ-0,4 кВ. | П | 1 шт | 2016 | 2016 | 0.097 | 0.097
1.444 | Сооружение электротехническое: ТП-6/0,4 кВ №214 "Победы, 12", пгт. Каз, (ТП-214-"Победы"), замена электрооборудования РУ-0,4 кВ, рабочего тр-ра и устан. резервного силов. тр-ра. | П | 1 шт | 2016 | 2016 | 0.168 | 0.168
1.445 | Сооружение электротехническое: ТП-6/0,4 кВ №215 "Школа", пгт. Каз, (ТП-215 "Школа"), замена электро-оборудования РУ-6 кВ и РУ-0,4 кВ. | П | 1 шт | 2016 | 2016 | 0.097 | 0.097
1.446 | Сооружение электротехническое: ТП-6/0,4 кВ №217 "Нагорная", пгт. Каз, (ТП-217 "Нагорная"), замена ввода 6 кВ, установка резервного тр-ра и замена силового рабочего тр-ра. | П | 1 шт | 2016 | 2016 | 0.166 | 0.166
1.447 | ТП-21 "Школа №9"закрытая, два трансформатора, ул. Поспелова, г. Таштагол: замена электрооборудования РУ-0,4 кВ. | П | 1 шт | 2016 | 2016 | 0.092 | 0.092
1.448 | ВЛ-6 кВ от п/с 110/35/6 кВ до ТП-2 (фид. 6-11-"РТС"), г. Таштагол. | П | 1 шт | 2016 | 2016 | 0.121 | 0.121
1.449 | ВЛ-6 кВ от МТП-5 до ТП-2 , (фид. 6-49-ПБ), г. Таштагол. | П | 1 шт | 2016 | 2016 | 0.135 | 0.135
1.450 | Сооружение электротехническое: трансформаторная подстанция ТП № 218 "Ленина, пгт. Каз. | П | 1 шт | 2016 | 2016 | 0.038 | 0.038
1.451 | Сооружение электротехническое: трансформаторная подстанция ТП №212 "Клуб Юбилейный", пгт. Каз. | П | 1 шт | 2016 | 2016 | 0.06 | 0.06
1.452 | МТП-105 "Школа", мачтовая, один трансформатор, г. Таштагол. | П | 1 шт | 2016 | 2016 | 0.046 | 0.046
1.453 | ТП-12 "Ленина", закрытая, один трансформатор, г. Таштагол. | П | 1 шт | 2016 | 2016 | 0.117 | 0.117
1.454 | ТП-130 "Дом быта", закрытая, один трансформатор, пгт. Шерегеш. | П | 1 шт | 2016 | 2016 | 0.117 | 0.117
1.455 | КТП-36 "ВГСЧ", комплектная, один трансформатор, г. Таштагол. | П | 1 шт | 2016 | 2016 | 0,0,58 | 0,0,58
1.456 | КТП-6/0,4 кВ №89 "Партизанская", г. Таштагол. | П | 1 шт | 2016 | 2016 | 0.073 | 0.073
1.457 | ВЛ-6 кВ, ф. №-6-7-"Турбаза", одноцепной участок от ПС-35/6 кВ "Шалым" до КТП-104 "Кислородная", г. Таштагол. | П | 1 шт | 2016 | 2016 | 0.115 | 0.115
1.458 | Сооружение линейное электротехническое: кабельная линия электропередач (КЛ-6 кВ) от яч. №18 ПС-110/35/6 кВ "Шерегеш-1" до оп. №1 ВЛ-6 кВ, ф. №6-18-"ЦСМ", пгт. Шерегеш. | П | 1 шт | 2016 | 2016 | 0.15 | 0.15
1.459 | Сооружение линейное электротехническое: кабельная линия электропередач (КЛ-6 кВ) от яч. №49 ПС-110/35/6 кВ "Шерегещ-1" до оп. №1 ВЛ-6 кВ, ф. №6-49-"Бойлерная", пгт. Шерегеш. | П | 1 шт | 2016 | 2016 | 0.15 | 0.15
1.460 | Сооружение линейное электротехническое: кабельная линия электропередач (КЛ-6 кВ) от яч. №1 ПС-110/35/6 кВ "Шерегеш-1" до оп. №1 ВЛ-6 кВ, ф. №6-1-"БРУ", пгт. Шерегеш. | П | 1 шт | 2016 | 2016 | 0.15 | 0.15
1.461 | ТП-129 "Рынок", закрытая, один трансформатор, пгт. Шерегеш. Установка новой КТП-6/0,4 кВ. | П | 1 шт | 2016 | 2016 | 0.087 | 0.087
1.462 | ТП-124 "Советская", закрытая, два трансформатора, пгт. Шерегеш. Замена оборудования РУ-6 кВ и РУ-0,4 кВ. | П | 1 шт | 2016 | 2016 | 0.032 | 0.032
1.463 | Автотехника и станки |  | 3 шт | 2016 | 2016 | 14.149 | 14.149 | 0 | 0 | 3 шт | 0 | 0 | 0 | 3 шт | 0
1.464 | Видеонаблюдение |  |  | 2016 | 2016 | 1.315 | 1.315 | 0 | 0 |  | 0 | 0 | 0 |  | 0
1.465 | АИИСКУЭ |  |  | 2016 | 2016 | 6.13 | 6.13 | 0 | 0 |  | 0 | 0 | 0 |  | 0
1.466 | Приборы |  | 3 шт | 2016 | 2016 | 0.541 | 0.541 | 0 | 0 | 3 шт | 0 | 0 | 0 | 3 шт | 0
1.467 | Компьютерная техника |  | 3 шт | 2016 | 2016 | 0.3 | 0.3 | 0 | 2 | 3 шт | 0 | 0 | 0 | 3 шт | 0
1.468 | Благоустройство территории п Темиртау |  |  | 2016 | 2016 | 1 | 1 | 0 | 2 |  | 0 | 0 | 0 |  | 0
1.469 | Новое строительство
1.470 | Сооружение электротехническое: комплектная трансформаторная подстанция 10/0,4 кВ №85-А "Комарова-2" (КТП-85-А "Комарова-2", п. Базанча, Таштагольский район. | С | 0,063 МВА | 2016 | 2016 | 0.223 | 0.223
1.471 | Сооружение электротехническое: ТП-6/0,4 кВ "Дальняя", г. Таштагол. | С | 0,04 МВА | 2015 | 2016 | 0.152 | 0.152
1.472 | Сооружение электротехническое: трансформаторная подстанция 6/0,4 кВ "Алтайская" (СТП-"Алтайская", г. Таштагол. | С | 0,063 МВА | 2016 | 2016 | 0.176 | 0.176
1.473 | Сооружение линейное электротехническое: воздушная линия электропередачи 6 кВ (ВЛ-6 кВ) от ТП-88 до ТП-"Дальняя", г. Таштагол. | С | 0,6 км | 2015 | 2016 | 1.116 | 1.116
1.474 | Сооружение линейное электротехническое: ЛЭП-6 кВ от ПС-110/35/6 кВ"Кондомская" до ЦРП-6 кВ №8 "Юбилейная", г. Таштагол. | С | 5,6 км | 2016 | 2016 | 15.4 | 15.4
1.475 | Сооружение линейное электротехническое: воздушная линия электропередач (ВЛ-6 кВ) от ЦРТП-8 "Юбилейная" до СТП-"Алтайская", г. Таштагол. | С | 0,6 км | 2016 | 2016 | 1.95 | 1.95
1.476 | Сооружение линейное электротехническое: двух цепная ЛЭП-6 кВ до врезки в существующие линии фидеров 6 кВ №6-32-"Т-1" и №6-33-"Т-2", с вакуумными выключателями на отпаечной опоре, пгт. Мундыбаш. | С | 0,65 км | 2015 | 2016 | 3.176 | 3.176
1.477 | Сооружение линейное электротехническое: ЛЭП-6 кВ от ТП-216 "ЦРП" до ТП-203, пгт. Каз. | С | 0,6 км | 2015 | 2016 | 1.56 | 1.56
1.478 | Сооружение линейное электротехническое: ЛЭП-6 кВ от КТП-172 "GD-8 LEITNER" до КТП-142 "ППКД", сектор "А", пгт. Шерегеш. | С | 0,33 км | 2016 | 2016 | 0.8 | 0.8
1.479 | Сооружение линейное электротехническое: ЛЭП- 6 кВ (КЛ-6 кВ) от КСП- до "КТП-172 "GD-8 LEITNER", сектор "А", пгт. Шерегеш. | С | 0,35 км | 2016 | 2016 | 0.8 | 0.8
1.480 | Сооружение линейное электротехническое: кабельная линия электропередачи 6 кВ (КЛ-6 кВ) от ЗРУ-6 кВ ПС-110/6 кВ "Мундыбашская" до РП-9 "Октябрьский", пгт. Мундыбаш. | С | 0,15 км | 2015 | 2016 | 7.333 | 7.333
1.481 | Сооружение линейное электротехническое: кабельная линия электропередач (КЛ-6 кВ) от ЦРТП-6 кВ "Восточная" до КТП-"Айс", СТК "Шерегеш", пгт. Шерегеш. | С | 0,16 км | 2015 | 2016 | 1.035 | 1.035
1.482 | Сооружение линейное электротехническое: кабельная линия электропередач (КЛ-6 кВ) от КТП-161 "Туристическая" до КТП-"Гостевой дом", СТК "Шерегеш", пгт. Шерегеш. | С | 0,3 км | 2015 | 2016 | 0.542 | 0.542
1.483 | Сооружение линейное электротехническое: ЛЭП-6 кВ от РП-6 кВ "Горный" до КСП-1, сектор "А", пгт. Шерегеш. | С | 0,6 км | 2016 | 2016 | 0.902 | 0.902
1.484 | Сооружение линейное электротехническое: ВЛ-0,4 кВ по ул. Д. Каменушка от ТП-88 "Подснежник", г. Таштагол. | С | 2,5 км | 2015 | 2016 | 1.94 | 1.94
1.485 | Сооружение электротехническое: распределительный пункт 6 кВ №9 "Октябрьский" (РП-9 "Октябрьский"), пгт. Мундыбаш | С | 12 яч | 2015 | 2016 | 7.333 | 7.333
1.486 | Сооружение электротехническое: ЦРТП-6 кВ №8 "Юбилейная", г. Таштагол. | С | 0,32 МВА/ 12 яч | 2016 | 2016 | 6.376 | 6.376
1.487 | Сооружение электротехническое: комплектная одно трансформаторная подстанция 6/0,4 кВ "Менделеева" (КТП-"Менделеева"), мкр. Шалым, г. Таштагол. | П |  | 2017 | 2017 | 0.1 | 0.1
1.488 | Сооружение электротехническое: комплектная трансформаторная подстанция 6/0,4 кВ "Свердлова", (КТП-"Свердлова"), г. Таштагол. | П |  | 2017 | 2017 | 0.1 | 0.1
1.489 | Сооружение линейное электротехническое: ЛЭП-6 кВ от КТП-419 "Дзержинского" до КТП-420 "Тельбес-2", в п. Тельбес, пгт. Мундыбаш. | П |  | 2017 | 2017 | 0.1 | 0.1
1.490 | Филиал "Энергосеть Тисульского района"
1.491 | Техническое перевооружение и реконструкция
1.492 | Реконструкция ВЛ на деревянных опорах, инв.№:00000380, протяженностью 278, 417 км (ВЛ-6 кВ Ф-6-3-Н) | С | 2,75 км | 2015 | 2016 | 3.054 | 3.054 |  |  | 2,75 км |  |  |  | 2,75 км
1.493 | Реконструкция П/с Берикульская 35/6 кВ ЛЭП 6 кВ, инв.№:00001419 | С |  | 2016 | 2016 | 4.5 | 4.5 |  |  | 6 яч
1.494 | Реконструкция КТП-К-1, инв.№32:228:002:00000620, лит.Г, кадастровый номер 42:13:0109004:0:71Кемеровская область, Тисульский район, пгт. Тисуль, ул. Почтовая | П | 1 шт. | 2016 | 2017 | 0.542 | 0.542 |  |  | 1 шт. |  |  |  | 1 шт.
1.495 | Реконструкция КТП-К-16, инв.№32:228:002:00000720, лит.Г, кадастровый номер 42:13:0109001:0:158Кемеровская область, Тисульский район, пгт. Тисуль, территория пожарной части ОГСП-21 | П | 1 шт. | 2016 | 2017 | 0.621 | 0.621 |  |  | 1 шт. |  |  |  | 1 шт.
1.496 | Реконструкция Комплектная трансформаторная подстанция (КТП) №К-40, инв.№32:228:002:00000500, лит.Г, кадастровый номер 42:13:0109004:0:68Кемеровская область, Тисульский район, пгт. Тисуль, ул. Ленина | П | 1 шт. | 2016 | 2017 | 0.821 | 0.821 |  |  | 1 шт. |  |  |  | 1 шт.
1.497 | Реконструкция ТП-5, 520 кВА ЛЭП-6 кВ, пгт. Комсом, инв.№:00001409 (ТП-5 мощностью 63 кВА пгт. Комсомольск) | П | 1 шт. | 2016 | 2017 | 0.22 | 0.22 |  |  | 1 шт. |  |  |  | 1 шт.
1.498 | Реконструкция ТП-6, 100 кВА ЛЭП-6 кВ, пгт. Комсом, инв.№:00001410 (ТП-6 мощностью 160 кВА пгт. Комсомольск) | П | 1 шт. | 2016 | 2017 | 0.294 | 0.294 |  |  | 1 шт. |  |  |  | 1 шт.
1.499 | Реконструкция ТП-8, 320 ЛЭП-6 кВ, пгт.Комсом, инв.№:00001412 (ТП-8 мощностью 400 кВА пгт. Комсомольск) | П | 1 шт. | 2016 | 2017 | 0.599 | 0.599 |  |  | 1 шт. |  |  |  | 1 шт.
1.500 | Реконструкция ТП-9, 100 ЛЭП-6 кВ, пгт.Комс, инв.№:00001413 (ТП-9 мощностью 400 кВА пгт. Комсомольск) | П | 1 шт. | 2016 | 2017 | 0.251 | 0.251 |  |  | 1 шт. |  |  |  | 1 шт.
1.501 | Реконструкция ТП-12, 160 ЛЭП-6 кВ, пгт.Комсом, инв.№:00001417 (ТП-12 пгт. Комсомольск) | П | 1 шт. | 2016 | 2017 | 0.589 | 0.589 |  |  | 1 шт. |  |  |  | 1 шт.
1.502 | Реконструкция ТП-14, 100 кВА ЛЭП-6 кВ, пгт. Комсом, инв.№:00001418 (ТП-14 пгт. Комсомольск) | П | 1 шт. | 2016 | 2017 | 0.251 | 0.251 |  |  | 1 шт. |  |  |  | 1 шт.
1.503 | Автотехника и станки |  | 1 шт. | 2016 | 2017 | 1.5 | 1.5 |  |  | 1 шт. |  |  |  | 1 шт.
1.504 | АИИСКУЭ | С |  | 2016 | 2016 | 4.0091 | 4.0091
1.505 | Новое строительство
1.506 | Реклоузер 10 кВ №2 на ул. Рабочая (между Ф-10-9-Г и Ф-10-5-в) | С | 1 шт. | 2016 | 2016 | 1.046 | 1.046 |  |  | 1 шт. |  |  |  | 1 шт.
1.507 | Трансформаторная подстанция ТП-10/0,4 кВ №П-67 (1х250 кВА), ул.Калинина,67, пгт. Тисуль | С | 0,25 МВА | 2015 | 2016 | 0.45 | 0.45 |  |  | 0,25 МВА |  |  |  | 0,25 МВА
1.508 | Филиал "Энергосеть г. Топки"
1.509 | Техническое перевооружение и реконструкция
1.510 | Реконструкция ТП-15 | С | 0,4 МВА | 2015 | 2016 | 1.5258 | 1.5258 |  |  | 0,4 МВА |  |  |  | 0,4 МВА
1.511 | Реконструкция КТПН-111, инв.№80295, | С | 0,25 МВА | 2015 | 2016 | 1.6605 | 1.6605 |  |  | 0,25 МВА |  |  |  | 0,25 МВА
1.512 | Реконструкция ТП-27 | С | 0,8 МВА | 2015 | 2016 | 2.3768 | 2.3768 |  |  | 0,8 МВА |  |  |  | 0,8 МВА
1.513 | Реконструкция ТП-25 | С | 0,8 МВА | 2015 | 2016 | 1.71 | 1.71 |  |  | 0,8 МВА |  |  |  | 0,8 МВА
1.514 | Реконструкция «ТП-21 по ул. Революции в г. Топки.» | С | 0,8 МВА | 2015 | 2016 | 2.3191 | 2.3191 |  |  | 0,8 МВА |  |  |  | 0,8 МВА
1.515 | Реконструкция ТП-8 оборудование ТП-8 № 40007 | П | 1 шт | 2016 | 2017 | 1.6031 | 1.6031 |  |  | 1 шт |  |  |  | 1 шт
1.516 | Реконструкция ТП-18 | П | 1 шт | 2016 | 2017 | 2.0605 | 2.0605 |  |  | 1 шт |  |  |  | 1 шт
1.517 | Реконструкция ТП-28 | П | 1 шт | 2016 | 2017 | 1.4925 | 1.4925 |  |  | 1 шт |  |  |  | 1 шт
1.518 | Реконструкция ТП-29 | П | 1 шт | 2016 | 2017 | 1.9254 | 1.9254 |  |  | 1 шт |  |  |  | 1 шт
1.519 | Реконструкция КТПН-32 | П | 1 шт | 2016 | 2017 | 1.5546 | 1.5546 |  |  | 1 шт |  |  |  | 1 шт
1.520 | Реконструкция КТП-80 1 | П | 1 шт | 2016 | 2017 | 1.5134 | 1.5134 |  |  | 1 шт |  |  |  | 1 шт
1.521 | Автотехника и станки |  | 1 шт | 2016 | 2016 | 0.5 | 0.5 |  |  | 1 шт |  |  |  | 1 шт
1.522 | Установка системы погодного регулирования теплоснабжение базы АБК |  |  | 2016 | 2016 | 0.256 | 0.256
1.523 | АИИСКУЭ | С |  | 2016 | 2016 | 2 | 2
1.524 | Филиал "Энергосеть п.г.т. Тяжинский"
1.525 | Техническое перевооружение и реконструкция
1.526 | Реконструкция Сооружение линейное электротехническое: воздушная линия электропередач 0,4кВ (ВЛ-0,4кВ) от ТП №69 по ул. Красноармейская в с. Ступишино | С | 0.32 км | 2015 | 2016 | 0.29767 | 0.27631 | 0.27631 | 0 | 0.32 км | 0 | 0 | 0 | 0.32 км | 0
1.527 | Реконструкция Сооружение линейное электротехническое: воздушная линия электропередач 0,4кВ (ВЛ-0,4кВ) от ТП №208 по ул. Советская, ул. Горького, ул. Ленина в пгт. Тяжинский | С | 1.5 км | 2015 | 2016 | 1.097 | 1.0177 | 1.0177 | 0 | 1.5 км | 0 | 0 | 0 | 1.5 км | 0
1.528 | Реконструкция «Здание трансформаторной подстанции №206 (ТП №206, 2х400 кВа)» в пгт. Тяжинский | С | 5 яч,/7 пан | 2015 | 2016 | 0.74623 | 0.69102 | 0.69102 | 0 | 5 яч,/7 пан | 0 | 0 | 0 | 5 яч,/7 пан | 0
1.529 | Реконструкция «Здание трансформаторной подстанции №207 (ТП №207, 1х160 кВа)» в пгт. Тяжинский | С | 7 яч/6 пан | 2015 | 2016 | 0.69214 | 0.64086 | 0.64086 | 0 | 7 яч/6 пан | 0 | 0 | 0 | 7 яч/6 пан | 0
1.530 | Реконструкция «Здание трансформаторной подстанции № 208 (ТП №208, 1х100кВа, 1х160кВа)» в пгт. Тяжинский | С | 7 яч/7 пан | 2015 | 2016 | 0.88222 | 0.81684 | 0.81684 | 0 | 7 яч/7 пан | 0 | 0 | 0 | 7 яч/7 пан | 0
1.531 | Реконструкция Сооружение линейное электротехническое: воздушная линия электропередач 0,4кВ (ВЛ-0,4кВ) от ТП №36 (ф-1,3)" | П | 1 шт | 2016 | 2017 | 2.3494 | 2.2448 | 0.10461 | 0 | 1 шт | 0 | 0 | 0 | 1 шт | 0
1.532 | Реконструкция Здание подстанции распределительной (РП 10/10 «Тяжинская») в пгт. Тяжинский | П | 1 шт | 2016 | 2017 | 9.951 | 9.67 | 0.281 | 0 | 1 шт | 0 | 0 | 0 | 1 шт | 0
1.533 | Реконструкция Кабельная линия ВЛ-10кВ Ф 10-26-К от ПС 110/35/10 "Тяжинская " | П | 1 шт | 2016 | 2017 | 0.49017 | 0.45385 | 0.03632 | 0 | 1 шт | 0 | 0 | 0 | 1 шт | 0
1.534 | Реконструкция Кабельная линия ВЛ-10кВ Ф 10-14-К от ПС 110/35/10 "Тяжинская" | П | 1 шт | 2016 | 2017 | 0.49017 | 0.45385 | 0.03632 | 0 | 1 шт | 0 | 0 | 0 | 1 шт | 0
1.535 | Реконструкция Кабельная линия ВЛ-10кВ Ф 10-12-МК от ПС 110/35/10 "Тяжинская" | П | 1 шт | 2016 | 2017 | 0.48985 | 0.45385 | 0.036 | 0 | 1 шт | 0 | 0 | 0 | 1 шт | 0
1.536 | Реклоузер №4 на ВЛ-10кВ Ф 10-7-А" | П | 1 шт | 2016 | 2017 | 0.963 | 0.892 | 0.071 | 0 | 1 шт | 0 | 0 | 0 | 1 шт | 0
1.537 | Автотехника и станки |  | 3 шт | 2016 | 2016 | 1.797 | 1.797 | 0 | 0 | 3 шт | 0 | 0 | 0 | 3 шт | 0
1.538 | АИИСКУЭ |  |  | 2016 | 2016 | 6.817 | 6.817 | 0 | 0 |  | 0 | 0 | 0 |  | 0
1.539 | Мнемосхема |  | 1 шт | 2016 | 2016 | 2.987 | 2.987 | 0 | 0 | 1 шт | 0 | 0 | 0 | 1 шт | 0
1.540 | Приборы |  | 1 шт | 2016 | 2016 | 0.11225 | 0.11225 | 0 | 0 | 1 шт | 0 | 0 | 0 | 1 шт | 0
1.541 | Компьютерная техника |  | 1 шт | 2016 | 2016 | 0.22579 | 0.22579 | 0 | 0 | 1 шт | 0 | 0 | 0 | 1 шт | 0
1.542 | Благоустройство территории филиала ул. Радищева,99 | С |  | 2016 | 2016 | 0.9 | 0.9 | 0 | 0 |  | 0 | 0 | 0 |  | 0
1.543 | Благоустройство территории филиала пгт.Итатаский, ул.Советская,43 | С |  | 2016 | 2016 | 0.085 | 0.085 | 0 | 0 |  | 0 | 0 | 0 |  | 0
1.544 | Филиал "Энергосеть Чебулинского района"
1.545 | Техническое перевооружение и реконструкция
1.546 | Реконструкция ТП-162п, инв. № 00001273 (Замена силового трансформатора) | С | 0,100МВА | 2016 | 2016 | 0.176 | 0.176 |  |  | 0,100МВА |  |  |  | 0,100МВА
1.547 | Мнемосхема |  |  | 2016 | 2016 | 1.512 | 1.512
1.548 | Реконструкция ворот в откатные на территории филиала |  |  | 2016 | 2016 | 0.3 | 0.3
1.549 | Благоустройство территории |  |  | 2016 | 2016 | 0.55 | 0.55
1.550 | Новое строительство
1.551 | Строительство Сооружение электротехническое: трансформаторная подстанция (ТП-Ч-418п), ул. Новая, пгт. Верх-Чебула | С | 0,063 МВА | 2016 | 2016 | 0.542 | 0.542 |  |  | 0,063 МВА |  |  |  | 0,063 МВА
1.552 | Строительство Сооружение линейное электротехническое: воздушная линия электропередач (ВЛ-10 кВ) отпайка от фидера 10-5-Ч (опора №6) до ТП-Ч-418п, пгт. Верх-Чебула | С | 0,240 км | 2016 | 2016 | 0.349 | 0.349 |  |  | 0,200 км |  |  |  | 0,200 км
1.553 | Филиал "Энергосеть г. Юрга"
1.554 | Техническое перевооружение и реконструкция
1.555 | Реконструкция Подстанция "Западная" | С | 30 яч | 2013 | 2016 | 36.8714 | 11.856 |  |  | 30яч. |  |  |  | 30 яч.
1.556 | Реконструкция Электролиния высокого напряжения ВЛ-10кВ" инв. №00000889( от ПС "Западная" до РП12) г. Юрга". | С | 5,5 км | 2015 | 2016 | 14.55 | 14.206 |  |  | 5,5 км |  |  |  | 5,5 км
1.557 | Реконструкция ТП-47 , инв.№62035 | С | 0,8 МВА | 2015 | 2016 | 1.56 | 1.483 |  |  | 0,8 МВА |  |  |  | 0,8 МВА
1.558 | Реконструкция ТП-3, инв.№б1242; г. Юрга | С | 5/6яч/пан | 2015 | 2016 | 0.709 | 0.64 |  |  | 5/6яч/пан |  |  |  | 5/6яч/пан
1.559 | Реконструкция ТП-55, инв.№61143; г. Юрга | С | 6 пан | 2015 | 2016 | 0.379 | 0.338 |  |  | 6 пан |  |  |  | 6 пан
1.560 | Реконструкция ТП-11, инв.№61013; г. Юрга | С | 5/8яч/пан | 2015 | 2016 | 0.72 | 0.65 |  |  | 5/8яч/пан |  |  |  | 5/8яч/пан
1.561 | Реконструкция Здание ТП-7 кв."Е", инв.№62020 г. Юрга | П | 1 шт. | 2016 | 2017 | 2.083 | 2.083 |  |  | 1 шт. |  |  |  | 1 шт.
1.562 | Реконструкция ТП-168, | П | 1 шт. | 2016 | 2017 | 1.771 | 1.771 |  |  | 1 шт. |  |  |  | 1 шт.
1.563 | Реконструкция Оборудование ТП-60, инв.№61283;г. Юрга | П | 1 шт. | 2016 | 2017 | 0.461 | 0.461 |  |  | 1 шт. |  |  |  | 1 шт.
1.564 | Реконструкция Оборудование ТП-46, инв.№61019; г. Юрга | П | 1 шт. | 2016 | 2017 | 0.459 | 0.459 |  |  | 1 шт. |  |  |  | 1 шт.
1.565 | Реконструкция ГПП инв. № 61041 (ПС ГПП 35/10 РУ 10 кВ яч.16.5.7.9) | П | 1 шт. | 2016 | 2017 | 1.557 | 1.557 |  |  | 1 шт. |  |  |  | 1 шт.
1.566 | Автотехника и станки |  | 7 шт | 2016 | 2016 | 1.538 | 1.538 |  |  | 7 шт |  |  |  | 7 шт
1.567 | АИИСКУЭ |  |  | 2016 | 2016 | 8.518 | 8.518
1.568 | Филиал "Энергосеть п.г.т. Яшкино"
1.569 | Техническое перевооружение и реконструкция
1.570 | Реконструкция ТП -27 250кВА, инв.№:00001125 | С | 0,250 МВА | 2015 | 2016 | 0.66191 | 0.66191 |  |  | 0,250 МВА |  |  |  | 0,250 МВА
1.571 | Реконструкция ТП -4 160кВА, инв.№:00001160 | С | 0,160 МВА | 2015 | 2016 | 0.61166 | 0.61166 |  |  | 0,160 МВА |  |  |  | 0,160 МВА
1.572 | Реконструкция ТП-37 (160кВА), 1-этажный, лит. А, пгтЯшкино, ул. Советская, 55а | С | 0,060 МВА | 2015 | 2016 | 0.65195 | 0.65195 |  |  | 0,160 МВА |  |  |  | 0,160 МВА
1.573 | Здание трансформаторной подстанции № 22, пгт Яшкино | С | 0,800 МВА | 2015 | 2016 | 1.1461 | 1.1461 |  |  | 0,800 МВА |  |  |  | 0,800 МВА
1.574 | Реконструкция ТП-12 2*400кВА, инв.№:00001113 | С | 0,800 МВА | 2015 | 2016 | 1.1167 | 1.1167 |  |  | 0,800 МВА |  |  |  | 0,800 МВА
1.575 | Реконструкция ТП-15 400кВА, инв.№:00001105 | С | 0,400 МВА | 2015 | 2016 | 0.55731 | 0.55731 |  |  | 3шт, 0,400 МВА |  |  |  | 0,400 МВА
1.576 | Реконструкция ТП-48 250кВА, инв.№:00001109 | С |  | 2015 | 2016 | 0.47427 | 0.47427 |  |  | 14шт.
1.577 | Реконструкция ТП № 13 160кВА, инв.№:00001135 | П | 1шт | 2016 | 2017 | 0.62386 | 0.62386 |  |  | 1шт |  |  |  | 1шт
1.578 | Реконструкция ВЛ на деревянных опорах, инв.№:00000375 (реконструкция ВЛ-6кВ от ТП-13 до ТП-20 Ф 6-0-0) | П | 1шт | 2016 | 2017 | 0.4442 | 0.4442 |  |  | 1шт |  |  |  | 1шт
1.579 | Реконструкция ВЛ на деревянных опорах, инв.№:00000375 (реконструкция ВЛ-6кВ Ф 6-21-Н и Ф 6-12-Н) | П | 1шт | 2016 | 2017 | 0.90237 | 0.90237 |  |  | 1шт |  |  |  | 1шт
1.580 | Реконструкция ТП -51(160кВА) инв.№00001161 | П | 1шт | 2016 | 2017 | 0.71197 | 0.71197 |  |  | 1шт |  |  |  | 1шт
1.581 | Реконструкция ТП -55(160кВА) комплекса ВЛЭП 6кВ Ф 6-7-ОС инв.№00001577 | П | 1шт | 2016 | 2017 | 0.70808 | 0.70808 |  |  | 1шт |  |  |  | 1шт
1.582 | Реконструкция ТП -56(160кВА) комплекса ВЛЭП 6кВ Ф 6-7-ОС инв.№00001578 | П | 1шт | 2016 | 2017 | 0.70808 | 0.70808 |  |  | 1шт |  |  |  | 1шт
1.583 | Реконструкция ТП -31 160кВА, инв.№:00001120 | П | 1шт | 2016 | 2017 | 0.71197 | 0.71197 |  |  | 1шт |  |  |  | 1шт
1.584 | Реконструкция ТП-23 400кВА 630кВА, инв.№:00001107 | П | 1шт | 2016 | 2017 | 0.93515 | 0.93515 |  |  | 1шт |  |  |  | 1шт
1.585 | Реконструкция ТП-17 400кВА, инв.№:00001124 | П | 1шт | 2016 | 2017 | 0.37318 | 0.37318 |  |  | 1шт |  |  |  | 1шт
1.586 | Реконструкция ВЛ на деревянных опорах, инв.№:00000375 (реконструкция ВЛ-6кВ Ф 6-25-О от ТП-16 до ТП-47) | П | 1шт | 2016 | 2017 | 0.42869 | 0.42869 |  |  | 1шт |  |  |  | 1шт
1.587 | Реконструкция ТП-7 400кВА | П | 1шт | 2016 | 2017 | 0.76236 | 0.76236 |  |  | 1шт |  |  |  | 1шт
1.588 | Приборы |  | 2 шт | 2016 | 2016 | 0.34763 | 0.34763
1.589 | Новое строительство
1.590 | Реклоузер ВЛ 6кВ Ф 6-21-Н | П | 1шт | 2016 | 2017 | 0.85886 | 0.85886 |  |  | 1шт |  |  |  | 1шт
1.591 | Реклоузер ВЛ 6кВ Ф 6-12-Н | П | 1шт | 2016 | 2017 | 0.85886 | 0.85886 |  |  | 1шт |  |  |  | 1шт
1.592 | Гараж под автотехнику ул. Больничная, 16 | С |  | 2015 | 2016 | 2.743 | 2.743
1.593 | Филиал "Энергосеть пгт.Яя"
1.594 | Техническое перевооружение и реконструкция
1.595 | Реконструкция ВЛ на деревянных опорах, инв.№00000382 (ЛЭП-6кВ ф 6-6 МЗ) | П | 1шт | 2016 | 2016 | 3.037 | 3.037 |  |  | 1шт |  |  |  | 1шт
1.596 | Реконструкция ТП-6, инв.№:00000403 | П | 1шт | 2016 | 2016 | 0.1328 | 0.1328 |  |  | 1шт |  |  |  | 1шт
1.597 | Реконструкция ТП-10 инв.№:00000407 | П | 1шт | 2016 | 2016 | 0.084 | 0.084 |  |  | 1шт |  |  |  | 1шт
1.598 | Реконструкция РП-10 кВ Кемеровская область, Яйский район, р.п. Яя, ул.Комсомольская,21 | П | 1шт | 2016 | 2016 | 7.671 | 7.671 |  |  | 1шт |  |  |  | 1шт
1.599 | Автотехника и станки |  | 2 шт | 2016 | 2016 | 1.173 | 1.173
1.600 | АИИСКУЭ |  |  | 2016 | 2016 | 1.509 | 1.509
1.601 | Мнемосхема |  |  | 2016 | 2016 | 2.758 | 2.758
1.602 | Новое строительство
1.603 | Сооружение электротехническое: Реклоузер на фидере Ф 10-7-Г | С | 1 шт. | 2016 | 2016 | 0.9 | 0.9 |  |  | 1шт |  |  |  | 1шт
1.604 | Филиал "Энергосеть г. Кемерово"
1.605 | Автотехника и станки |  | 6 шт | 2016 | 2016 | 2.01 | 2.01
1.606 | Строительство помещения охраны ул. Терешковой, 55Б |  |  | 2016 | 2016 | 0.75 | 0.75
1.607 | Благоустройство территории базы ул. Терешковой, 55А (асфальт) |  |  | 2016 | 2016 | 1.3 | 1.3
1.608 | Благоустройство территории базы ул. Терешковой, 53Б (асфальт) |  |  | 2016 | 2016 | 1.563 | 1.563
1.609 | Благоустройство территории базы, ул. Терешковой, 55Б (асфальт) |  |  | 2016 | 2016 | 2.9 | 2.9
1.610 | ГО |  |  | 2016 | 2016
1.611 | Автотехника и станки |  | 5 шт | 2016 | 2016 | 12.943 | 12.943 |  |  | 6 шт |  |  |  | 6 шт
1.612 | Приборы |  | 1 шт | 2016 | 2016 | 0.1 | 0.1 |  |  | 1 шт |  |  |  | 1 шт
1.613 | Компьютерная техника |  | 2 шт | 2016 | 2016 | 0.7 | 0.7 |  |  | 2 шт |  |  |  | 2 шт
1.614 | Филиал "Энергосеть г.Анжеро-Судженска"
1.615 | Техническое перевооружение и реконструкция
1.616 | Реконструкция РП-7 | С | 20 яч | 2016 | 2017 | 7.774 | 7.774 |  |  |  | 20 яч |  |  | 20 яч
1.617 | Реконструкция ТП-113 | С | 0,16 МВА | 2016 | 2017 | 0.837 | 0.837 |  |  |  | 0,16 МВА |  |  | 0,16 МВА
1.618 | Реконструкция ТП-115 | С | 0,25 МВА | 2016 | 2017 | 0.878 | 0.878 |  |  |  | 0,25 МВА |  |  | 0,25 МВА
1.619 | Реконструкция ТП/ст-122 | С | 0,25 МВА | 2016 | 2017 | 0.878 | 0.878 |  |  |  | 0,25 МВА |  |  | 0,25 МВА
1.620 | Реконструкция ТП/ст-124 | С | 0,16 МВА | 2016 | 2017 | 0.837 | 0.837 |  |  |  | 0,16 МВА |  |  | 0,16 МВА
1.621 | Реконструкция ТП-164 | С | 0,16 МВА | 2016 | 2017 | 0.837 | 0.837 |  |  |  | 0,16 МВА |  |  | 0,16 МВА
1.622 | Реконструкция ТП\ст-011 | С | 0/1 МВА/яч | 2016 | 2017 | 0.156 | 0.156 |  |  |  | 0/1 МВА/яч |  |  | 0/1 МВА/яч
1.623 | Реконструкция ТП-17 | С | 0,1/8 МВА/яч | 2016 | 2017 | 2.658 | 2.658 |  |  |  | 0,1/8 МВА/яч |  |  | 0,1/8 МВА/яч
1.624 | Реконструкция ТП-37 | С | 0,8/6 МВА/яч | 2016 | 2017 | 1.348 | 1.348 |  |  |  | 0,8/6 МВА/яч |  |  | 0,8/6 МВА/яч
1.625 | Реконструкция ТП-59. | С | 0/3 МВА/яч | 2016 | 2017 | 0.313 | 0.313 |  |  |  | 0/3 МВА/яч |  |  | 0/3 МВА/яч
1.626 | Реконструкция ТП-62. | С | 0,4/2 МВА/яч | 2016 | 2017 | 0.788 | 0.788 |  |  |  | 0,4/2 МВА/яч |  |  | 0,4/2 МВА/яч
1.627 | Реконструкция ТП-82. | С | 0,25/4 МВА/яч | 2016 | 2017 | 0.753 | 0.753 |  |  |  | 0,25/4 МВА/яч |  |  | 0,25/4 МВА/яч
1.628 | Реконструкция ТП-118. | С | 0,1/3 МВА/яч | 2016 | 2017 | 0.695 | 0.695 |  |  |  | 0,1/3 МВА/яч |  |  | 0,1/3 МВА/яч
1.629 | Реконструкция ТП-161. | С | 0/6 МВА/яч | 2016 | 2017 | 0.798 | 0.798 |  |  |  | 0/6 МВА/яч |  |  | 0/6 МВА/яч
1.630 | Реконструкция ТП-174. | С | 0/4 МВА/яч | 2016 | 2017 | 0.666 | 0.666 |  |  |  | 0/4 МВА/яч |  |  | 0/4 МВА/яч
1.631 | Реконструкция ТП-183. | С | 0/5 МВА/яч | 2016 | 2017 | 0.712 | 0.712 |  |  |  | 0/5 МВА/яч |  |  | 0/5 МВА/яч
1.632 | Реконструкция ТП-186. | С | 0/4 МВА/яч | 2016 | 2017 | 0.677 | 0.677 |  |  |  | 0/4 МВА/яч |  |  | 0/4 МВА/яч
1.633 | Реконструкция ТП-190. | С | 0/4 МВА/яч | 2016 | 2017 | 0.677 | 0.677 |  |  |  | 0/4 МВА/яч |  |  | 0/4 МВА/яч
1.634 | Реконструкция ТП-200. | С | 0,5/4 МВА/яч | 2016 | 2017 | 2.05 | 2.05 |  |  |  | 0,5/4 МВА/яч |  |  | 0,5/4 МВА/яч
1.635 | Реконструкция ТП-229. | С | 0,8/4 МВА/яч | 2016 | 2017 | 1.42 | 1.42 |  |  |  | 0,8/4 МВА/яч |  |  | 0,8/4 МВА/яч
1.636 | Реконструкция ТП "Совхоза Анжерский п. Красная Горка" (диспетчерское наименование ТП-230) | С | 0/4 МВА/яч | 2016 | 2017 | 0.677 | 0.677 |  |  |  | 0/4 МВА/яч |  |  | 0/4 МВА/яч
1.637 | Реконструкция ТП п. Красная Горка (диспетчерское наименование ТП-233) | С | 0/2 МВА/яч | 2016 | 2017 | 0.316 | 0.316 |  |  |  | 0/2 МВА/яч |  |  | 0/2 МВА/яч
1.638 | Реконструкция ТП-242 (ТП 2*400кВА ул. Шевченко 2 ) | С | 0/6 | 2016 | 2017 | 0.638 | 0.638 |  |  |  | 0/6 |  |  | 0/6
1.639 | Реконструкция ТП-221. | С | 0,5 МВА | 2016 | 2017 | 0.67 | 0.67 |  |  |  | 0,5 МВА |  |  | 0,5 МВА
1.640 | Реконструкция Ф.6-3-НГ (диспетчерское наименование КЛ-6 кВ ф. 6-3-НГ от РП-8 до к.ш. 45) | С | 2 км | 2016 | 2017 | 3.183 | 3.183 |  |  |  | 2 км |  |  | 2 км
1.641 | Реконструкция Ф. 6-27-НГ (диспетчерское наименование КЛ-6 кВ ф. 6-27-НГ от РП-8 до к.ш. 56) | С | 2 км | 2016 | 2017 | 3.183 | 3.183 |  |  |  | 2 км |  |  | 2 км
1.642 | Реконструкция ф. 6-15-АГ № 00000926 (КЛ-6 кВ от ПС 110/35/6 "Анжерская " до РП-7( два кабеля)) | С | 5,4 км | 2016 | 2017 | 8.649 | 8.649 |  |  |  | 5,4 км |  |  | 5,4 км
1.643 | Реконструкция КЛ-0,4 кВ от к.ш. Кадровая 15 до к.ш. Кадровая 16 | С | 0,045 км | 2016 | 2017 | 0.097 | 0.097 |  |  |  | 0,045 км |  |  | 0,045 км
1.644 | Реконструкция Кабельное передаточное устройство ТП-206 (диспетчерское наименование КЛ-0,4 кВ от ТП-206 до к.ш. Матросова 101 | С | 0,05 км | 2016 | 2017 | 0.106 | 0.106 |  |  |  | 0,05 км |  |  | 0,05 км
1.645 | Реконструкция Кабельное передаточное устройство ТП-191 (диспетчерское наименование КЛ-0,4 кВ от ТП-191 до ВРУ №1 Горького 40 | С | 0,15 км | 2016 | 2017 | 0.198 | 0.198 |  |  |  | 0,15 км |  |  | 0,15 км
1.646 | Реконструкция Кабельное передаточное устройство ТП-191 (диспетчерское наименование КЛ-0,4 кВ от ТП-191 до ВРУ №2 Горького 40 | С | 0,19 км | 2016 | 2017 | 0.236 | 0.236 |  |  |  | 0,19 км |  |  | 0,19 км
1.647 | Реконструкция Кабельное передаточное устройство ТП-171 (диспетчерское наименование КЛ-0,4 кВ от ТП-175 до к.ш. Желябова 7 | С | 0,27 км | 2016 | 2017 | 0.33 | 0.33 |  |  |  | 0,27 км |  |  | 0,27 км
1.648 | Реконструкция Кабельное передаточное устройство ТП-11 (диспетчерское наименование КЛ-0,4 кВ от ТП-11 до ВРУ ул. Победы 1 | С | 0,15 км | 2016 | 2017 | 0.191 | 0.191 |  |  |  | 0,15 км |  |  | 0,15 км
1.649 | Реконструкция Кабельное передаточное устройство ТП-11 (диспетчерское наименование КЛ-0,4 кВ от ТП-11 до ВРУ ул. Победы 2 | С | 0,28 км | 2016 | 2017 | 0.333 | 0.333 |  |  |  | 0,28 км |  |  | 0,28 км
1.650 | Реконструкция Кабельное передаточное устройство ТП-11 (диспетчерское наименование КЛ-0,4 кВ от ТП-11 до ВРУ ул. Победы 3 | С | 0,22 км | 2016 | 2017 | 0.243 | 0.243 |  |  |  | 0,22 км |  |  | 0,22 км
1.651 | Реконструкция ТП-232 ( Пункт трансф. мачт. ТП 6/0,4 территория бывшей ш. Судженская) | П | 1 шт. | 2017 | 2018 | 0.814 | 0.814 |  |  |  | 1 шт. |  |  | 1 шт.
1.652 | Реконструкция ТП-246 | П | 1 шт. | 2017 | 2018 | 0.868 | 0.868 |  |  |  | 1 шт. |  |  | 1 шт.
1.653 | Реконструкция ТП-6 | П | 1 шт. | 2017 | 2018 | 0.912 | 0.912 |  |  |  | 1 шт. |  |  | 1 шт.
1.654 | Реконструкция ТП-18 | П | 1 шт. | 2017 | 2018 | 0.868 | 0.868 |  |  |  | 1 шт. |  |  | 1 шт.
1.655 | Реконструкция ТП/ст-064 | П | 1 шт. | 2017 | 2018 | 0.7 | 0.7 |  |  |  | 1 шт. |  |  | 1 шт.
1.656 | Реконструкция ТП/ст-001 инв.№00001385 (ТП-1) | П | 1 шт. | 2017 | 2018 | 0.509 | 0.509 |  |  |  | 1 шт. |  |  | 1 шт.
1.657 | Реконструкция ТП\ст-003 инв.№00001387 (ТП-3) | П | 1 шт. | 2017 | 2018 | 0.456 | 0.456 |  |  |  | 1 шт. |  |  | 1 шт.
1.658 | Реконструкция ТП-022 инв.№00001096 (ТП-22) | П | 1 шт. | 2017 | 2018 | 0.167 | 0.167 |  |  |  | 1 шт. |  |  | 1 шт.
1.659 | Реконструкция ТП-028 инв.№00001109 (ТП-28) | П | 1 шт. | 2017 | 2018 | 0.167 | 0.167 |  |  |  | 1 шт. |  |  | 1 шт.
1.660 | Реконструкция ТП\ст-033 инв.№00001404 (ТП-33) | П | 1 шт. | 2017 | 2018 | 0.786 | 0.786 |  |  |  | 1 шт. |  |  | 1 шт.
1.661 | Реконструкция ТП\ст-034 инв.№00001405 (ТП-34) | П | 1 шт. | 2017 | 2018 | 0.455 | 0.455 |  |  |  | 1 шт. |  |  | 1 шт.
1.662 | Реконструкция ТП\ст-039 инв.№00001408 (ТП-39) | П | 1 шт. | 2017 | 2018 | 0.436 | 0.436 |  |  |  | 1 шт. |  |  | 1 шт.
1.663 | Реконструкция ТП\ст-045 2эт., инв.№00001412 (ТП-45) | П | 1 шт. | 2017 | 2018 | 0.432 | 0.432 |  |  |  | 1 шт. |  |  | 1 шт.
1.664 | Реконструкция ТП-046 инв.№00001129 (ТП-46) | П | 1 шт. | 2017 | 2018 | 0.37 | 0.37 |  |  |  | 1 шт. |  |  | 1 шт.
1.665 | Реконструкция ТП\ст-048 инв.№00001415 (ТП-48) | П | 1 шт. | 2017 | 2018 | 0.403 | 0.403 |  |  |  | 1 шт. |  |  | 1 шт.
1.666 | Реконструкция ТП-053 инв.№00001136 (ТП-53) | П | 1 шт. | 2017 | 2018 | 0.226 | 0.226 |  |  |  | 1 шт. |  |  | 1 шт.
1.667 | Реконструкция ТП-083 инв.№00001164 (ТП-83) | П | 1 шт. | 2017 | 2018 | 1.708 | 1.708 |  |  |  | 1 шт. |  |  | 1 шт.
1.668 | Реконструкция ТП-140 инв.№ 00001022 (ТП-140) | П | 1 шт. | 2017 | 2018 | 0.739 | 0.739 |  |  |  | 1 шт. |  |  | 1 шт.
1.669 | Реконструкция ТП-142 инв.№00001023 (ТП-142) | П | 1 шт. | 2017 | 2018 | 0.774 | 0.774 |  |  |  | 1 шт. |  |  | 1 шт.
1.670 | Реконструкция ТП-143 инв.№ 00001024 (ТП-143) | П | 1 шт. | 2017 | 2018 | 2.096 | 2.096 |  |  |  | 1 шт. |  |  | 1 шт.
1.671 | Реконструкция ТП-146 инв.№00001447 (ТП-146) | П | 1 шт. | 2017 | 2018 | 1.508 | 1.508 |  |  |  | 1 шт. |  |  | 1 шт.
1.672 | Реконструкция ТП-147 инв.№00001448 (ТП-147) | П | 1 шт. | 2017 | 2018 | 1.167 | 1.167 |  |  |  | 1 шт. |  |  | 1 шт.
1.673 | Реконструкция ТП\ст-152 инв.№00001498 (ТП-152) | П | 1 шт. | 2017 | 2018 | 1.001 | 1.001 |  |  |  | 1 шт. |  |  | 1 шт.
1.674 | Реконструкция ТП\ст-053 инв.№00001417 (ТП-53) | П | 1 шт. | 2017 | 2018 | 0.299 | 0.299 |  |  |  | 1 шт. |  |  | 1 шт.
1.675 | Реконструкция ТП-52 инв.№00001135 ( ТП-52) | П | 1 шт. | 2017 | 2018 | 0.24 | 0.24 |  |  |  | 1 шт. |  |  | 1 шт.
1.676 | Реконструкция ТП\ст-005 инв.№00001389 (ТП-5) | П | 1 шт. | 2017 | 2018 | 0.24 | 0.24 |  |  |  | 1 шт. |  |  | 1 шт.
1.677 | Реконструкция ф. 6-7-ГЭС (диспетчерское наименование ВЛ-6 кВ ф. 6-7-ГЭС от ТП-46 до ТП-93) | П | 1 шт. | 2017 | 2018 | 0.957 | 0.957 |  |  |  | 1 шт. |  |  | 1 шт.
1.678 | Реконструкция Кабельное передаточное устройство (диспетчерское наименование КЛ-0,4 кВ от ТП-209 до ВРУ Крылова 14 | П | 1 шт. | 2017 | 2018 | 0.294 | 0.294 |  |  |  | 1 шт. |  |  | 1 шт.
1.679 | Реконструкция КЛ-0,4 кВ от ТП-223 до ВРУ Металлургов 3 | П | 1 шт. | 2017 | 2018 | 0.151 | 0.151 |  |  |  | 1 шт. |  |  | 1 шт.
1.680 | Автотехника и станки |  | 6 шт. | 2017 | 2017 | 15.372 | 15.372 |  |  |  | 6 шт. |  |  | 6 шт.
1.681 | АИИСКУЭ | С |  | 2017 | 2017 | 5.939 | 5.939
1.682 | Приборы |  | 4 шт. | 2017 | 2017 | 1.64 | 1.64 |  |  |  | 4 шт. |  |  | 4 шт.
1.683 | Новое строительство
1.684 | Строительство Сооружение электротехническое: трансформаторная подстанция ТП-266 | С | 0,1 МВА | 2016 | 2017 | 0.695 | 0.695 |  |  |  | 0,1 МВА |  |  | 0,1 МВА
1.685 | Строительство Сооружение электротехническое: трансформаторная подстанция ТП-267 | С | 0,1 МВА | 2016 | 2017 | 0.695 | 0.695 |  |  |  | 0,1 МВА |  |  | 0,1 МВА
1.686 | Строительство Сооружение электротехническое: трансформаторная подстанция ТП-268 | С | 0,1 МВА | 2016 | 2017 | 0.695 | 0.695 |  |  |  | 0,1 МВА |  |  | 0,1 МВА
1.687 | Строительство Сооружение линейное электротехническое: воздушная линия электропередачи ВЛ-6кВ отпайка от ф. 6-7-АГ до ТП-266 | С | 0,045 км | 2016 | 2017 | 0.152 | 0.152 |  |  |  | 0,045 км |  |  | 0,045 км
1.688 | Строительство Сооружение линейное электротехническое: воздушная линия электропередачи ВЛ-6кВ от отпайки ф. 6-19-ФГ к к.ш. №40 до ТП-267 | С | 0,27 км | 2016 | 2017 | 0.212 | 0.212 |  |  |  | 0,27 км |  |  | 0,27 км
1.689 | Строительство Сооружение линейное электротехническое: воздушная линия электропередачи ВЛ-6кВ отпайка от ф. 6-6-РТС до ТП-268 | С | 0,36 км | 2016 | 2017 | 0.224 | 0.224 |  |  |  | 0,36 км |  |  | 0,36 км
1.690 | Строительство Сооружение электротехническое: трансформаторная подстанция ТП-269 | П | 1 шт. | 2017 | 2018 | 0.763 | 0.763 |  |  |  | 1 шт. |  |  | 1 шт.
1.691 | Строительство Сооружение электротехническое: трансформаторная подстанция ТП-270 | П | 1 шт. | 2017 | 2018 | 0.763 | 0.763 |  |  |  | 1 шт. |  |  | 1 шт.
1.692 | Строительство Сооружение электротехническое: трансформаторная подстанция ТП-271 | П | 1 шт. | 2017 | 2018 | 0.734 | 0.734 |  |  |  | 1 шт. |  |  | 1 шт.
1.693 | Строительство Сооружение линейное электротехническое: воздушная линия электропередачи ВЛ-6кВ отпайка от ф. 6-6-АГ до ТП-269 | П | 1 шт. | 2017 | 2018 | 0.184 | 0.184 |  |  |  | 1 шт. |  |  | 1 шт.
1.694 | Строительство Сооружение линейное электротехническое: воздушная линия электропередачи ВЛ-6кВ от отпайки ф.917 на ТП-143 до ТП-270 | П | 1 шт. | 2017 | 2018 | 0.549 | 0.549 |  |  |  | 1 шт. |  |  | 1 шт.
1.695 | Строительство Сооружение линейное электротехническое: воздушная линия электропередачи ВЛ-6кВ отпайка ф.52 до ТП-271 | П | 1 шт. | 2017 | 2018 | 0.664 | 0.664 |  |  |  | 1 шт. |  |  | 1 шт.
1.696 | Строительство Сооружение линейное электротехническое: кабельная линия электропередачи КЛ-6кВ от ПС 110/35/6 "Анжерская " до РП-10 (основное питание) | П | 1 шт. | 2017 | 2018 | 3.022 | 3.022 |  |  |  | 1 шт. |  |  | 1 шт.
1.697 | Строительство Сооружение линейное электротехническое: кабельная линия электропередачи КЛ-6кВ от ПС 110/35/6 "Анжерская " до РП-10 (резервное питание) | П | 1 шт. | 2017 | 2018 | 3.022 | 3.022 |  |  |  | 1 шт. |  |  | 1 шт.
1.698 | Установка реклоузера на ф.323 | П | 1 шт. | 2017 | 2018 | 1.049 | 1.049 |  |  |  | 1 шт. |  |  | 1 шт.
1.699 | Установка реклоузера между ТП-МК и ТП-128 по Ф 917 П/С Физкультурник 35/6 кВ | П | 1 шт. | 2017 | 2018 | 1.049 | 1.049 |  |  |  | 1 шт. |  |  | 1 шт.
1.700 | Установка реклоузера по Ф 6-20-ДГ П/С Судженская 35/6 кВ между ТП-27 и ТП-215 | П | 1 шт. | 2017 | 2018 | 1.049 | 1.049 |  |  |  | 1 шт. |  |  | 1 шт.
1.701 | Филиал "Энергосеть г.Белово"
1.702 | Техническое перевооружение и реконструкция
1.703 | Реконструкция ТП №1 инв.№ 5431(3996) | С | 0,25 МВА | 2016 | 2017 | 0.635 | 0.635 |  |  |  | 0,25 МВА |  |  | 0,25 МВА
1.704 | Реконструкция ТП №43 инв.№ 5165(1321427) замена КТП ул.Красная | С | 0,16МВА | 2016 | 2017 | 0.643 | 0.643 |  |  |  | 0,16МВА |  |  | 0,16МВА
1.705 | Реконструкция ТМ-100/6 91 шт)ТП№503 инв.№ 5313(128) | С | 0,1МВА | 2016 | 2017 | 0.438 | 0.438 |  |  |  | 0,1МВА |  |  | 0,1МВА
1.706 | Реконструкция КТП № 277 инв.№ 515(9516) | С | 0,4МВА | 2016 | 2017 | 0.832 | 0.832 |  |  |  | 0,4МВА |  |  | 0,4МВА
1.707 | Реконструкция ТП № 342 инв.№ 5160(817502) | С | 0,16МВА | 2016 | 2017 | 0.708 | 0.708 |  |  |  | 0,16МВА |  |  | 0,16МВА
1.708 | Реконструкция ТП № 679 инв.№ 5266(572400) | С | 0,25 МВА | 2016 | 2017 | 0.8 | 0.8 |  |  |  | 0,25 МВА |  |  | 0,25 МВА
1.709 | Реконструкция ТП №760 | С | 0.8 МВА | 2016 | 2017 | 2.176 | 2.176 |  |  |  | 0.8 МВА |  |  | 0.8 МВА
1.710 | Реконструкция ВЛ-10 кВ ф.10-20-г | С | 3,2 км | 2016 | 2017 | 3.133 | 3.133 |  |  |  | 3,2 км |  |  | 3,2 км
1.711 | Реконструкция КЛ-6 кВ ф.8-8 ТП-585-ТП-586 | С | 0,47 км | 2016 | 2017 | 1.617 | 1.617 |  |  |  | 0,47 км |  |  | 0,47 км
1.712 | Реконструкция КЛ-6 Кв ф.8-9 ТП-596-ТП-597замена | С | 0,32 км | 2016 | 2017 | 1.211 | 1.211 |  |  |  | 0,32 км |  |  | 0,32 км
1.713 | Реконструкция ТП №639 инв.№ 5311 (129285) | С | 0,5 МВА | 2016 | 2017 | 0.54 | 0.54 |  |  |  | 0,5 МВА |  |  | 0,5 МВА
1.714 | Реконструкция ТП № -584 инв.№ 5197(2127) | С | 4 КСО-309 4 ЩО-70 1 тр-р 0,4 МВА | 2016 | 2017 | 0.648 | 0.648 |  |  |  | 4 КСО-309 4 ЩО-70 1 тр-р 0,4 МВА |  |  | 4 КСО-309 4 ЩО-70 1 тр-р 0,4 МВА
1.715 | Реконструкция ТП №585 инв.№ 5423 (239) | С | 4 КСО-309 4 ЩО-70 1 тр-р 0,4 МВА | 2016 | 2017 | 0.598 | 0.598 |  |  |  | 4 КСО-309 4 ЩО-70 1 тр-р 0,4 МВА |  |  | 4 КСО-309 4 ЩО-70 1 тр-р 0,4 МВА
1.716 | Реконструкция ТП №779 инв.№ 5519(1408) | С | 4 КСО-309 4 ЩО-70 2 тр-ра 0,2 МВА | 2016 | 2017 | 1.191 | 1.191 |  |  |  | 4 КСО-309 4 ЩО-70 2 тр-ра 0,2 МВА |  |  | 4 КСО-309 4 ЩО-70 2 тр-ра 0,2 МВА
1.717 | Реконструкция РП-12 инв.№ 5008(408845), 5334(18943) замена оборудования РУ-10 кВ | С | 17 камер | 2016 | 2017 | 9.203 | 9.203 |  |  |  | 17 камер |  |  | 17 камер
1.718 | Реконструкция ТП № 650 инв.№ 5284 (19043) ул. Донбасская,69 | П | 1 шт. | 2017 | 2018 | 0.672 | 0.672 | [6 empty] | 0
1.719 | Реконструкция ТП№653 инв.№ 5282(124548) ул.Сусанина,94 | П | 1 шт. | 2017 | 2018 | 0.672 | 0.672 |  |  |  | 1 шт. |  |  | 1 шт.
1.720 | Реконструкция ТП№678 инв.№ 5267 (70776) улВолжская,2 | П | 1 шт. | 2017 | 2018 | 0.662 | 0.662 |  |  |  | 1 шт. |  |  | 1 шт.
1.721 | Реконструкция ТП№795 инв.№ 5212 (27960) | П | 1 шт. | 2017 | 2018 | 0.682 | 0.682 |  |  |  | 1 шт. |  |  | 1 шт.
1.722 | Реконструкция ТП№22 инв.№ 5097(554472)пер.Линейный,12 | П | 1 шт. | 2017 | 2018 | 0.72 | 0.72 |  |  |  | 1 шт. |  |  | 1 шт.
1.723 | Реконструкция ТП № 340 инв.№ 5490 (1270545)ул.Рябиновая,13 | П | 1 шт. | 2017 | 2018 | 0.674 | 0.674 |  |  |  | 1 шт. |  |  | 1 шт.
1.724 | Реконструкция ТП№ 644 инв.№ 5289 (97723)ул.Краснодонцев,60 | П | 1 шт. | 2017 | 2018 | 0.674 | 0.674 |  |  |  | 1 шт. |  |  | 1 шт.
1.725 | Реконструкция ТП№ 774 н\инв.№ 5233(721) ул.Улусская,97 | П | 1 шт. | 2017 | 2018 | 0.674 | 0.674 |  |  |  | 1 шт. |  |  | 1 шт.
1.726 | Реконструкция ТП№242 инв.№ 5025(25691)242 ул.Степная,126 | П | 1 шт. | 2017 | 2018 | 0.702 | 0.702 |  |  |  | 1 шт. |  |  | 1 шт.
1.727 | Реконструкция ТП№692 инв.№5272 (17387) | П | 1 шт. | 2017 | 2018 | 0.209 | 0.209 |  |  |  | 1 шт. |  |  | 1 шт.
1.728 | Реконструкция ТП№ 694 инв.№ 5325(720) | П | 1 шт. | 2017 | 2018 | 0.248 | 0.248 |  |  |  | 1 шт. |  |  | 1 шт.
1.729 | Реконструкция ТП№697 инв.№ 5250(1216) | П | 1 шт. | 2017 | 2018 | 0.209 | 0.209 |  |  |  | 1 шт. |  |  | 1 шт.
1.730 | Реконструкция ТП № 772 инв.№ 5325 (100022) | П | 1 шт. | 2017 | 2018 | 0.209 | 0.209 |  |  |  | 1 шт. |  |  | 1 шт.
1.731 | Реконструкция ТП№ 608 инв.№ 5446(10784) | П | 1 шт. | 2017 | 2018 | 0.209 | 0.209 |  |  |  | 1 шт. |  |  | 1 шт.
1.732 | Реконструкция ТП№ 799 инв.№ 5306(5564) | П | 1 шт. | 2017 | 2018 | 0.807 | 0.807 |  |  |  | 1 шт. |  |  | 1 шт.
1.733 | Реконструкция ВЛ-6 кВ ж/б о ф.2-10-г от РП-2 до концевой опоры по ул. Тухачевского | П | 1 шт. | 2017 | 2018 | 3.845 | 3.845 |  |  |  | 1 шт. |  |  | 1 шт.
1.734 | Реконструкция ТП№ 35 инв.№ 5043(201), 5341(155) ул.Каховская ,38-г | П | 1 шт. | 2017 | 2018 | 1.511 | 1.511 |  |  |  | 1 шт. |  |  | 1 шт.
1.735 | Реконструкция ТП№213 инв.№ 5086(788988), 5089(612631) | П | 1 шт. | 2017 | 2018 | 1.222 | 1.222 |  |  |  | 1 шт. |  |  | 1 шт.
1.736 | Реконструкция ТП№18 инв.№ 5044(9472) ул. Советская,19-а | П | 1 шт. | 2017 | 2018 | 0.676 | 0.676 |  |  |  | 1 шт. |  |  | 1 шт.
1.737 | Реконструкция ТП№ 53 инв.№ 5062(6446) ,5063(35832) | П | 1 шт. | 2017 | 2018 | 1.06 | 1.06 |  |  |  | 1 шт. |  |  | 1 шт.
1.738 | Реконструкция ТП № 57 | П | 1 шт. | 2017 | 2018 | 1.778 | 1.778 |  |  |  | 1 шт. |  |  | 1 шт.
1.739 | Реконструкция ТП№788 инв.№ 5216(3917) ул. Киевская ,39-г | П | 1 шт. | 2017 | 2018 | 1.539 | 1.539 |  |  |  | 1 шт. |  |  | 1 шт.
1.740 | Реконструкция ТП№283 инв.№ 5158 (30685),5514(318528) ул.Раздольная,9-д | П | 1 шт. | 2017 | 2018 | 0.711 | 0.711 |  |  |  | 1 шт. |  |  | 1 шт.
1.741 | Реконструкция ТП№ 622 инв.№ 58309(641734) ул.Б.Хмельницкого,4 | П | 1 шт. | 2017 | 2017 | 0.342 | 0.342 |  |  |  | 1 шт. |  |  | 1 шт.
1.742 | Автотехника и станки |  | 1шт | 2017 | 2017 | 0.646 | 0.512 |  |  |  | 1шт |  |  | 1шт
1.743 | Компьютерная техника |  | 1шт | 2017 | 2017 | 0.118 | 1.045 |  |  |  | 1шт |  |  | 1шт
1.744 | Новое строительство
1.745 | Строительство Сооружение линейное электротехническое: 2КЛ-10 кВ от ПС 35/10 "Парковая" до РП-9 | С | 2,3 км | 2016 | 2017 | 15.25 | 15.25 |  |  |  | 2,3км |  |  | 2,3км
1.746 | Реклоузер на ВЛ-6кВ ф.6-5-д на отпайке в сторону МТП-677 | С | 1 шт. | 2016 | 2017 | 1.107 | 1.107 |  |  |  | 1 шт. |  |  | 1 шт.
1.747 | Реклоузер на на ВЛ-10кВ ф.10-18-г у ПС 35/10 Городская | С | 1 шт. | 2016 | 2017 | 1.062 | 1.062 |  |  |  | 1 шт. |  |  | 1 шт.
1.748 | Строительство Переключательный пункт по ул. Новогодней ф.6-5-г | П | 1 шт. | 2017 | 2018 | 11.034 | 11.034 |  |  |  | 1 шт. |  |  | 1 шт.
1.749 | Строительство ЛЭП-6 кВ ф.РП-5-10 от ТП-45 до ТП-88 | П | 1 шт. | 2017 | 2018 | 1.36 | 1.36 |  |  |  | 1 шт. |  |  | 1 шт.
1.750 | Строительство ВЛ-6 кВ ф.РП-2-10 от концевой опоры по ул. Тухачевского до ТП-799 , переключение МТП-759 | П | 1 шт. | 2017 | 2018 | 3.392 | 3.392 |  |  |  | 1 шт. |  |  | 1 шт.
1.751 | Строительство 2КЛ-10 кВ от ПС 35/10 "Парковая" до РП-12 | П | 1 шт. | 2017 | 2018 | 10 | 10 |  |  |  | 1 шт. |  |  | 1 шт.
1.752 | Реклоузер на ВЛ-6 кВ ф.1-19-к на отпайке в сторону ТП-616, 617 | П | 1 шт. | 2017 | 2018 | 1.181 | 1.181 |  |  |  | 1 шт. |  |  | 1 шт.
1.753 | Реклоузер ВЛ-6 кВ ф.6-9-к на отпайке в сторону МТП-624 | П | 1 шт. | 2017 | 2018 | 1.181 | 1.181 |  |  |  | 1 шт. |  |  | 1 шт.
1.754 | Филиал "Энергосеть г. Гурьевск"
1.755 | Техническое перевооружение и реконструкция | С
1.756 | Реконструкция РП-10кВ ул. Обнорского г. Гурьевск" | П | 1 шт. | 2017 | 2018 | 6.693 | 6.693 |  |  |  | 1 шт. |  |  | 1 шт.
1.757 | Реконструкция ТП 506, инв.№00000387 | П | 1 шт. | 2017 | 2018 | 0.152 | 0.152 |  |  |  | 1 шт. |  |  | 1 шт.
1.758 | Реконструкция ТП 46, инв.№00000593 | П | 1 шт. | 2017 | 2018 | 0.152 | 0.152 |  |  |  | 1 шт. |  |  | 1 шт.
1.759 | Реконструкция ТП 1, инв.№00000628 | П | 1 шт. | 2017 | 2018 | 0.412 | 0.412 |  |  |  | 1 шт. |  |  | 1 шт.
1.760 | Реконструкция ТП 6, инв.№00000378 | П | 1 шт. | 2017 | 2018 | 0.412 | 0.412 |  |  |  | 1 шт. |  |  | 1 шт.
1.761 | Автотехника и станки |  | 3 шт. | 2017 | 2017 | 2.484 | 2.484 |  |  |  | 3 шт. |  |  | 3 шт.
1.762 | АИИСКУЭ | С |  | 2017 | 2017 | 3.965 | 3.965
1.763 | Приборы |  | 2 шт. | 2017 | 2017 | 0.264 | 0.264 |  |  |  | 2 шт. |  |  | 2 шт.
1.764 | Компьютерная техника |  | 1 шт. | 2017 | 2017 | 0.1 | 0.1 |  |  |  | 1 шт. |  |  | 1 шт.
1.765 | Новое строительство
1.766 | Строительство Сооружение электротехническое: трансформаторная подстанция ТП № 137 , г. Гурьевск | С | 0.25 | 2016 | 2017 | 0.766 | 0.766 |  |  |  | 0.25 |  |  | 0.25
1.767 | Строительство «Сооружение линейное электротехническое: ЛЭП-10кВ от опоры №176 ф. 10-13-Г до ТП №137 г. Гурьевск» | С | 0.4 | 2016 | 2017 | 0.766 | 0.766 |  |  |  | 0.4 |  |  | 0.4
1.768 | Строительство Сооружение электротехническое: трансформаторная подстанция ТП № 138 , г. Гурьевск | С | 0.25 | 2016 | 2017 | 0.832 | 0.832 |  |  |  | 0.25 |  |  | 0.25
1.769 | Строительство "Сооружение электротехническое: трансформаторная подстанция ТП № 136 г. Гурьевск" | П | 1 шт. | 2017 | 2018 | 0.737 | 0.737 |  |  |  | 1 шт. |  |  | 1 шт.
1.770 | Строительство «Сооружение линейное электротехническое: ЛЭП-10кВ от опоры №176 ф. 10-14-Д ТП №136 г. Гурьевск». | П | 1 шт. | 2017 | 2018 | 0.556 | 0.556 |  |  |  | 1 шт. |  |  | 1 шт.
1.771 | Строительство "Сооружение электротехническое: трансформаторная подстанция ТПн ул. Матросова г. Салаир | П | 1 шт. | 2017 | 2018 | 0.737 | 0.737 |  |  |  | 1 шт. |  |  | 1 шт.
1.772 | Строительство "Сооружение линейное электротехническое: ЛЭП-6кВ от п/с "Рудник" 35/6кВ ул. Матросова г. Салаир" | П | 1 шт. | 2017 | 2018 | 1.246 | 1.246 |  |  |  | 1 шт. |  |  | 1 шт.
1.773 | Реклоузер на оп.123 ВЛ-10кВ ф.10-13-А г. Гурьевск | П | 1 шт. | 2017 | 2018 | 0.711 | 0.711 |  |  |  | 1 шт. |  |  | 1 шт.
1.774 | Реклоузер на опоре ВЛ-10кВ ф.10-13-Г в районе ул. Базарная, г. Гурьевска | П | 1 шт. | 2017 | 2018 | 0.711 | 0.711 |  |  |  | 1 шт. |  |  | 1 шт.
1.775 | Реклоузер на опоре ВЛ-10кВ ф.10-13-Г в районе ТП-114 г. Гурьевска | П | 1 шт. | 2017 | 2018 | 0.711 | 0.711 |  |  |  | 1 шт. |  |  | 1 шт.
1.776 | Реклоузер на опоре ВЛ-10кВ ф.10-13-Г г. Гурьевск | П | 1 шт. | 2017 | 2018 | 0.711 | 0.711 |  |  |  | 1 шт. |  |  | 1 шт.
1.777 | Филиал "Энергосеть Ижморского района"
1.778 | Техническое перевооружение и реконструкция | [5 empty] | 1.288
1.779 | Реконструкция ТП-018 инв № 00001220 (диспетчерское наименование МТП 1-10 ул. Пушкина , 2г) | С |  | 2017 | 2017 | 0.088 | 1.844 |  |  |  | 0 |  |  | 0
1.780 | Реконструкция ТП-035 инв № 00001184 (диспетчерское наименование МТП 4-1 ул. Суворова, 97а) | С |  | 2017 | 2017 | 0.074 | 2.057 |  |  |  | 0 |  |  | 0
1.781 | Реконструкция ВЛ на деревянных опорах 197,826 км. инв № 00000372 (диспетчерское наименование ВЛИ-0,4 кВ по ул. Майская) | С | 0,94 км | 2017 | 2017 | 1.635 | 0.808 |  |  |  | 0,94 км |  |  | 0,94 км
1.782 | Реконструкция ТП-016 инв № 00001216 (диспетчерское наименованиеТП 1-6 ул. Микрорайон, 7в) | С | 3/2 яч/пан | 2017 | 2017 | 0.177 | 0.307 |  |  |  | 3/2 яч/пан |  |  | 3/2 яч/пан
1.783 | Реконструкция ТП-022 инв № 00001224 (диспетчерское наименование КТП 1-11 ул. Коммунистическая, 75а) | С |  | 2017 | 2017 | 0.12 | 0.277 |  |  |  | 0 |  |  | 0
1.784 | Реконструкция ТП-017 инв № 00001217 (диспетчерское наименование МТП 1-16 ул. Школьная,9а) | С |  | 2017 | 2017 | 0.151 | 0.512 |  |  |  | 0 |  |  | 0
1.785 | Реконструкция ТП-041 инв. № 00001191 (диспетчерское наименование КТП 3-6 ул. Почтовая, 9а) | С |  | 2017 | 2017 | 0.151 | 1.045 |  |  |  | 0 |  |  | 0
1.786 | Реконструкция ТП-004 инв. № 00001205 (диспетчерское наименование МТП 4-3 ул. Лесная, 26а) | С |  | 2017 | 2017 | 0.149 | 2.571 |  |  |  | 0 |  |  | 0
1.787 | Реконструкция ТП-028 инв. № 00001229 (диспетчерское наименование ТП 1-18 ул. Кирова, 8а) | П | 1 шт. | 2017 | 2017 | 0.191 | 1.029 |  |  |  | 1 шт. |  |  | 1 шт.
1.788 | Реконструкция Сооружение электротехническое: распределительное устройство РП 10 кВ на ул. Красноармейской | П | 1 шт. | 2017 | 2017 | 13.5 | 0.846 |  |  |  | 1 шт. |  |  | 1 шт.
1.789 | Реконструкция Сооружение линейное электротехническое: воздушная линия электропередач ВЛ-10 кВ Ф 10-12ИЖ от ПС 35/10 Ижморская по ул. Горького | П | 1 шт. | 2017 | 2017 | 1.508 | 2.413 |  |  |  | 1 шт. |  |  | 1 шт.
1.790 | Реконструкция ВЛ на деревянных опорах 197,826 км. инв. № 00000372 (диспетчерское наименование ВЛ-0,4 кВ по ул. Горького) | П | 1 шт. | 2017 | 2017 | 2.273 | 6.825 |  |  |  | 1 шт. |  |  | 1 шт.
1.791 | Реконструкция ТП-011 инв. № 00001209 (диспетчерское наименование МТП 4-10 ул. Чернышевского, 68а) | П | 1 шт. | 2017 | 2017 | 0.1 | 0.557 |  |  |  | 1 шт. |  |  | 1 шт.
1.792 | Реконструкция ВЛ на деревянных опорах 197,826 км. инв. № 00000372 (диспетчерское наименование ВЛИ-0,4 кВ по ул. Лесная) | П | 1 шт. | 2017 | 2017 | 1.03 | 0.755 |  |  |  | 1 шт. |  |  | 1 шт.
1.793 | Автотехника и станки |  | 2 шт. |  |  | 1.313 | 0.734 |  |  |  | 2 шт. |  |  | 2 шт.
1.794 | Новое строительство
1.795 | Строительство Сооружение электротехническое: трансформаторная подстанция СТП1 1-29 ул. Матросова | С | 0,063 МВА | 2017 | 2017 | 0.206 | 0.84 |  |  |  | 0,063 МВА |  |  | 0,063 МВА
1.796 | Строительство Сооружение электротехническое: трансформаторная подстанция СТП1 1-30 ул. Кооперативная | С | 0,063 МВА | 2017 | 2017 | 0.222 | 0.281 |  |  |  | 0,063 МВА |  |  | 0,063 МВА
1.797 | Строительство Сооружение электротехническое: трансформаторная подстанция СТП1 3-8 ул. Гагарина | С | 0,1 МВА | 2017 | 2017 | 0.224 | 0.163 |  |  |  | 0,1 МВА |  |  | 0,1 МВА
1.798 | Строительство Сооружение электротехническое: трансформаторная подстанция СТП1 4-19 ул. Дзержинского | С | 0,1 МВА | 2017 | 2017 | 0.223 | 0.195 |  |  |  | 0,1 МВА |  |  | 0,1 МВА
1.799 | Строительство Сооружение линейное электротехническое: воздушная линия электропередач ВЛ 10 кВ отпайка Ф 10-1-ИЖ1 на ул. Матросова | С | 0,25 км | 2017 | 2017 | 0.145 | 0.41 |  |  |  | 0,25 км |  |  | 0,25 км
1.800 | Строительство Сооружение линейное электротехническое: воздушная линия электропередач ВЛ 10 кВ отпайка Ф 10-1-ИЖ1 по ул. Кооперативная | С | 0,33 км | 2017 | 2017 | 0.191 | 0.606 |  |  |  | 0,33 км |  |  | 0,33 км
1.801 | Строительство Сооружение линейное электротехническое: воздушная линия электропередач ВЛ 10 кВ отпайка Ф 10-1-ИЖ1 по ул. Пушкина | С | 0,32 км | 2017 | 2017 | 0.185 | 0.369 |  |  |  | 0,32 км |  |  | 0,32 км
1.802 | Строительство Сооружение линейное электротехническое: воздушная линия электропередач ВЛ 10 кВ отпайка Ф 4-10 по ул. Дзержинского | С | 0,12 км | 2017 | 2017 | 0.07 | 0.84 |  |  |  | 0,12 км |  |  | 0,12 км
1.803 | Строительство Сооружение линейное электротехническое: воздушная линия электропередач ВЛ 10 кВ резерв от Ф 4-10 по ул. Майской | С | 0,3 км | 2017 | 2017 | 0.442 | 0.576 |  |  |  | 0,3 км |  |  | 0,3 км
1.804 | Строительство Сооружение электротехническое: реклоузер № 4 | С | 1 шт. | 2017 | 2017 | 0.803 | 2.15 |  |  |  | 1 шт. |  |  | 1 шт.
1.805 | Строительство Сооружение линейное электротехническое: воздушная линия электропередач ВЛ-10 кВ Ф 10-1-ИЖ1 от РП до ул. Красноармейской | П | 1 шт. | 2017 | 2017 | 0.302 | 1.7 |  |  |  | 1 шт. |  |  | 1 шт.
1.806 | Строительство Сооружение линейное электротехническое: воздушная линия электропередач ВЛ-10 кВ Ф 10-1-ИЖ1 от РП до 2КТПН 1-28 ул. Красноармейская | П | 1 шт. | 2017 | 2017 | 0.256 | 1.2 |  |  |  | 1 шт. |  |  | 1 шт.
1.807 | Строительство Сооружение электротехническое: ТП № 130 п.г.т. Ижморский | П | 1 шт. | 2017 | 2017 | 0.11 |  |  |  |  | 1 шт. |  |  | 1 шт.
1.808 | Строительство Сооружение линейное электротехническое: воздушная линия электропередач ВЛ-10 кВ отпайка Ф 4-10 до ул. Лесной | П | 1 шт. | 2017 | 2017 | 0.754 |  |  |  |  | 1 шт. |  |  | 1 шт.
1.809 | Филиал "Энергосеть г. Калтана" | [5 empty] | 0.464
1.810 | Техническое перевооружение и реконструкция
1.811 | Реконструкция ТП-К-7, инв.№:00001378 г. Калтан | С | 0,400 МВА 5/11 яч/пан | 2016 | 2017 | 0.84502 | 0.84502 |  |  |  | 0,400 МВА 5/11 яч/пан |  |  | 0,400 МВА 5/11 яч/пан
1.812 | Реконструкция ТП-К-3, инв.№:00001347 | С | 4/3 яч/пан | 2016 | 2017 | 0.19924 | 0.19924 |  |  |  | 4/3 яч/пан |  |  | 4/3 яч/пан
1.813 | Реконструкция ТП-К-4, инв.№:00001348 | С | 4/3 яч/пан | 2016 | 2017 | 0.19924 | 0.19924 |  |  |  | 4/3 яч/пан |  |  | 4/3 яч/пан
1.814 | Реконструкция ТП-К-2, инв.,№: 00001346 | С | 0,400 МВА 6/7 яч/пан | 2016 | 2017 | 0.74917 | 0.74917 |  |  |  | 0,400 МВА 6/7 яч/пан |  |  | 0,400 МВА 6/7 яч/пан
1.815 | Реконструкция ТП № 160 п. Малиновка | С | 0,250 МВА 3/2 яч/пан | 2016 | 2017 | 0.963 | 0.963 |  |  |  | 0,250 МВА 0/1 яч/пан |  |  | 0,250 МВА 0/1 яч/пан
1.816 | Реконструкция ТП № 161 п. Малиновка | С | 0,400 МВА 3/2 яч/пан | 2016 | 2017 | 1.063 | 1.063 |  |  |  | 0,400 МВА 0/1 яч/пан |  |  | 0,400 МВА 0/1 яч/пан
1.817 | Реконструкция г. Осинники ТП-102 | С | 0,500 МВА 8/11 яч/пан | 2016 | 2017 | 1.57 | 1.57 |  |  |  | 0,500 МВА 8/11 яч/пан |  |  | 0,500 МВА 8/11 яч/пан
1.818 | Реконструкция ТП-К-5 , инв.№00001377 | С | 0/4 яч/пан | 2016 | 2017 | 0.174 | 0.174 |  |  |  | 0/4 яч/пан |  |  | 0/4 яч/пан
1.819 | Реконструкция ТП-К-15 инв.№00001357 | С | 0/4 яч/пан | 2016 | 2017 | 0.174 | 0.174 |  |  |  | 0/4 яч/пан |  |  | 0/4 яч/пан
1.820 | Реконструкция ТП-К-17 инв.№00001359 | С | 0/6 яч/пан | 2016 | 2017 | 0.259 | 0.259 |  |  |  | 0/6 яч/пан |  |  | 0/6 яч/пан
1.821 | Реконструкция ТП-136 пос. Малиновка | С | 0,160 МВА 3/3 яч/пан | 2016 | 2017 | 0.768 | 0.768 |  |  |  | 0,160 МВА 3/3 яч/пан |  |  | 0,160 МВА 3/3 яч/пан
1.822 | Реконструкция ТП-П-6, инв.№:00001367 | П | 1 шт. | 2017 | 2018 | 0.58269 | 0.58269 |  |  |  | 1 шт. |  |  | 1 шт.
1.823 | Реконструкция ТП №8 ул.Победы,46 "А", инв.№4-2156 | П | 1 шт. | 2017 | 2018 | 0.84 | 0.84 |  |  |  | 1 шт. |  |  | 1 шт.
1.824 | Реконструкция КТП-Ш-1 инв.№4-2116. | П | 1 шт. | 2017 | 2018 | 0.835 | 0.576 |  |  |  | 1 шт. |  |  | 1 шт.
1.825 | Реконструкция МТП-128 пос. Малиновка | П | 1 шт. | 2017 | 2018 | 0.84 | 0.84 |  |  |  | 1 шт. |  |  | 1 шт.
1.826 | Реконструкция КТП-К-22 инв.№: 00001363 | П | 1 шт. | 2017 | 2018 | 0.835 | 0.835 |  |  |  | 1 шт. |  |  | 1 шт.
1.827 | Автотехника и станки |  | 4 шт. | 2017 | 2017 | 1.6542 | 1.6542 |  |  |  | 4 шт. |  |  | 4 шт.
1.828 | АИИСКУЭ |  |  | 2017 | 2017 | 11.346 | 11.346
1.829 | Новое строительство
1.830 | Строительство "Сооружение электротехническое: трансформаторная подстанция №Ш-8(ТП-Ш-8) в районе ул.Почтовая,18, г. Калтан" | С | 0,100 МВА | 2016 | 2017 | 0.47004 | 0.47004 |  |  |  | 0,100 МВА |  |  | 0,100 МВА
1.831 | Строительство "Сооружение линейное электротехническое: воздушная линия электропередач 6 кВ (ВЛЭП-6 кВ от фидера "6-9-Ж" до ТП №Ш-8) в г. Калтан" | С | 0,500 км | 2016 | 2017 | 0.2184 | 0.2184 |  |  |  | 0,500 км |  |  | 0,500 км
1.832 | Строительство ТП-К-23 | С | 0,160 МВА | 2016 | 2017 | 0.53 | 0.53 |  |  |  | 0,160 МВА |  |  | 0,160 МВА
1.833 | Строительство "Сооружение электротехническое: трансформаторная подстанция №М-2(ТП № М-2) в районе ул.Набережная128, г. Калтан" | П | 1 шт. | 2017 | 2018 | 0.50001 | 0.50001 |  |  |  | 1 шт. |  |  | 1 шт.
1.834 | Строительство "Сооружение линейное электротехническое: воздушная линия электропередач 6 кВ (ВЛЭП-6 кВ) от фидера "6-13-М" до ТП №М-2 в г. Калтан" | П | 1 шт. | 2017 | 2018 | 0.29036 | 0.29036 |  |  |  | 1 шт. |  |  | 1 шт.
1.835 | Благоустройство территории филиала (включая асфальтирование и дренажную канализацию, ул. Совхозная, 14) |  |  | 2017 | 2017 | 3.21 | 3.21
1.836 | Филиал "Энергосеть г. Киселевска"
1.837 | Техническое перевооружение и реконструкция
1.838 | Реконструкция ТП-72 литера А, инв.№ 00000619 | С | КСО-6 шт., ЩО-7 шт., 0,800 МВА | 2017 | 2017 | 1.5033 | 1.4681 |  |  |  | КСО-6 шт., ЩО-7 шт., 0,800 МВА |  |  | КСО-6 шт., ЩО-7 шт., 0,800 МВА
1.839 | Реконструкция ТП-100 литера А, инв.№ 00000631 | С | КСО-5 шт., ЩО-7 шт., 0,800 МВА | 2017 | 2017 | 1.368 | 1.336 |  |  |  | КСО-5 шт., ЩО-7 шт., 0,800 МВА |  |  | КСО-5 шт., ЩО-7 шт., 0,800 МВА
1.840 | Реконструкция ТП-114 литера А, инв.№ 00000591 | С | КСО-4 шт., ЩО-4 шт., 0,400 МВА | 2017 | 2017 | 0.83484 | 0.81528 |  |  |  | КСО-4 шт., ЩО-4 шт., 0,400 МВА |  |  | КСО-4 шт., ЩО-4 шт., 0,400 МВА
1.841 | Реконструкция ТП-116 литера А, инв.№ 00000593 | С | КСО-4 шт., ЩО-4 шт., 0,560 МВА | 2017 | 2017 | 1.016 | 0.99221 |  |  |  | КСО-4 шт., ЩО-4 шт., 0,560 МВА |  |  | КСО-4 шт., ЩО-4 шт., 0,560 МВА
1.842 | Реконструкция ТП-129 литера А, инв.№ 00000539 | С | КСО-5 шт., ЩО-7 шт., 0,400 МВА | 2017 | 2017 | 1.422 | 1.3887 |  |  |  | КСО-5 шт., ЩО-7 шт., 0,400 МВА |  |  | КСО-5 шт., ЩО-7 шт., 0,400 МВА
1.843 | Реконструкция ТП-174, литера А,ул.Дружбы,д.11, инв.№ 00001335 | С | КСО-6 шт., ЩО-8 шт., 1,260 МВА | 2017 | 2017 | 2.3968 | 2.3407 |  |  |  | КСО-6 шт., ЩО-8 шт., 1,260 МВА |  |  | КСО-6 шт., ЩО-8 шт., 1,260 МВА
1.844 | Реконструкция ТП-180 литера А, инв.№ 00000605 | С | КСО-5 шт., ЩО-6 шт., 0,500 МВА | 2017 | 2017 | 1.1392 | 1.1125 |  |  |  | КСО-5 шт., ЩО-6 шт., 0,500 МВА |  |  | КСО-5 шт., ЩО-6 шт., 0,500 МВА
1.845 | Реконструкция ТП-181 литера Е, инв.№ 00000728 | С | КСО-6 шт., ЩО-7 шт., 0,800 МВА | 2017 | 2017 | 1.7414 | 1.7006 |  |  |  | КСО-6 шт., ЩО-7 шт., 0,800 МВА |  |  | КСО-6 шт., ЩО-7 шт., 0,800 МВА
1.846 | Реконструкция ТП-182 литера А, инв.№ 00000607 | С | КСО-6 шт., ЩО-6 шт., 0,500 МВА | 2017 | 2017 | 1.3825 | 1.3501 |  |  |  | КСО-6 шт., ЩО-6 шт., 0,500 МВА |  |  | КСО-6 шт., ЩО-6 шт., 0,500 МВА
1.847 | Реконструкция ТП-208 литера А, инв.№ 00000573 | С | КСО-5 шт., ЩО-6 шт., 0,320 МВА | 2017 | 2017 | 1.0722 | 1.0471 |  |  |  | КСО-5 шт., ЩО-6 шт., 0,320 МВА |  |  | КСО-5 шт., ЩО-6 шт., 0,320 МВА
1.848 | Реконструкция ТП-214 литера А, инв.№ 00000481 | С | КСО-7 шт., ЩО-7 шт., 0,800 МВА | 2017 | 2017 | 1.4214 | 1.3881 |  |  |  | КСО-7 шт., ЩО-7 шт., 0,800 МВА |  |  | КСО-7 шт., ЩО-7 шт., 0,800 МВА
1.849 | Реконструкция ТП-216 литера Б, инв.№ 00000485 | С | КСО-5 шт., ЩО-7 шт., 1,030 МВА | 2017 | 2017 | 1.4798 | 1.4451 |  |  |  | КСО-5 шт., ЩО-7 шт., 1,030 МВА |  |  | КСО-5 шт., ЩО-7 шт., 1,030 МВА
1.850 | Реконструкция ТП-232 литера А, инв.№ 00000505 | С | КСО-6 шт., ЩО-7 шт., 1,260 МВА | 2017 | 2017 | 2.2177 | 2.1657 |  |  |  | КСО-6 шт., ЩО-7 шт., 1,260 МВА |  |  | КСО-6 шт., ЩО-7 шт., 1,260 МВА
1.851 | Реконструкция ТП-235 литера А, инв.№ 00000511 | С | КСО-8 шт., ЩО-8 шт., 1,260 МВА | 2017 | 2017 | 2.3968 | 2.3407 |  |  |  | КСО-8 шт., ЩО-8 шт., 1,260 МВА |  |  | КСО-8 шт., ЩО-8 шт., 1,260 МВА
1.852 | Реконструкция ТП-11 литера А, ул.Унжакова, д.8 т, инв.№ 00001303 | П | 1 шт. | 2017 | 2017 | 0.99853 | 0.99853 |  |  |  | 1 шт. |  |  | 1 шт.
1.853 | Реконструкция ТП-15 литера А, пер. Больничный, д.15, инв.№ 00001309 | П | 1 шт. | 2017 | 2017 | 0.93108 | 0.93108 |  |  |  | 1 шт. |  |  | 1 шт.
1.854 | Реконструкция ТП-22 литера А, ул. Прямая, д.15, инв.№ 00001314 | П | 1 шт. | 2017 | 2017 | 1.341 | 1.341 |  |  |  | 1 шт. |  |  | 1 шт.
1.855 | Реконструкция ТП-35 литера А, инв.№ 00000645 | П | 1 шт. | 2017 | 2017 | 1.1687 | 1.1687 |  |  |  | 1 шт. |  |  | 1 шт.
1.856 | Реконструкция ТП-56 литера А, инв.№ 00000529 | П | 1 шт. | 2017 | 2017 | 0.6243 | 0.6243 |  |  |  | 1 шт. |  |  | 1 шт.
1.857 | Реконструкция ТП-161 литера А, инв.№ 00000597 | П | 1 шт. | 2017 | 2017 | 2.0658 | 2.0658 |  |  |  | 1 шт. |  |  | 1 шт.
1.858 | Реконструкция ТП-166 литера А, инв.№ 00000555 | П | 1 шт. | 2017 | 2017 | 1.3841 | 1.3841 |  |  |  | 1 шт. |  |  | 1 шт.
1.859 | Реконструкция ТП-177 литера А, инв.№ 00000603 | П | 1 шт. | 2017 | 2017 | 1.5726 | 1.5726 |  |  |  | 1 шт. |  |  | 1 шт.
1.860 | Реконструкция ТП-201 литера А, инв.№ 00000697 | П | 1 шт. | 2017 | 2017 | 0.45716 | 0.45716 |  |  |  | 1 шт. |  |  | 1 шт.
1.861 | Реконструкция ТП-202 литера А, инв.№ 00000565 | П | 1 шт. | 2017 | 2017 | 1.0768 | 1.0768 |  |  |  | 1 шт. |  |  | 1 шт.
1.862 | Реконструкция ТП-222 литера А, инв.№ 00000489 | П | 1 шт. | 2017 | 2017 | 1.4409 | 1.4409 |  |  |  | 1 шт. |  |  | 1 шт.
1.863 | Реконструкция ТП-224 литера А, инв.№ 00000493 | П | 1 шт. | 2017 | 2017 | 2.1424 | 2.1424 |  |  |  | 1 шт. |  |  | 1 шт.
1.864 | Реконструкция ТП-254 литера А, инв.№ 00000527 | П | 1 шт. | 2017 | 2017 | 1.4409 | 1.4409 |  |  |  | 1 шт. |  |  | 1 шт.
1.865 | Реконструкция ТП-215 литера Б, инв.№ 00000483 | П | 1 шт. | 2017 | 2017 | 2.1928 | 2.1928 |  |  |  | 1 шт. |  |  | 1 шт.
1.866 | Автотехника и станки |  |  | 2017 | 2017 | 9.049 | 9.049
1.867 | АИИСКУЭ |  |  | 2017 | 2017 | 11.346 | 11.346
1.868 | Приборы |  | 1 шт. | 2017 | 2017 | 0.0885 | 0.0885 |  |  |  | 1 шт. |  |  | 1 шт.
1.869 | Компьютерная техника |  | 1 шт. | 2017 | 2017 | 0.0746 | 0.0746 |  |  |  | 1 шт. |  |  | 1 шт.
1.870 | Новое строительство
1.871 | Строительство Сооружение электротехническое: трансформаторная подстанция ТП-303 | С | 0,160 МВА | 2016 | 2017 | 0.46001 | 0.46001 |  |  |  | 0,160 МВА |  |  | 0,160 МВА
1.872 | Строительство Сооружение электротехническое: трансформаторная подстанция ТП-304 | С | 0,100 МВА | 2016 | 2017 | 0.50083 | 0.50083 |  |  |  | 0,100 МВА |  |  | 0,100 МВА
1.873 | Строительство Сооружение электротехническое: трансформаторная подстанция ТП-305 | С | 0,100 МВА | 2016 | 2017 | 0.44485 | 0.44485 |  |  |  | 0,100 МВА |  |  | 0,100 МВА
1.874 | Строительство Сооружение линейное электротехническое: воздушная линия ВЛ-6 кВ Ф-6-41-Г до ТП-303 | С | 0,190 км | 2016 | 2017 | 0.42866 | 0.42866 |  |  |  | 0,190 км |  |  | 0,190 км
1.875 | Строительство Сооружение линейное электротехническое: воздушная линия ВЛ-0,4 кВ от ТП-303 | С | 0,280 км | 2016 | 2017 | 0.42866 | 0.42866 |  |  |  | 0,280 км |  |  | 0,280 км
1.876 | Строительство Сооружение электротехническое: трансформаторная подстанция ТП-298 | П | 1 шт. | 2017 | 2018 | 0.40181 | 0.40181 |  |  |  | 1 шт. |  |  | 1 шт.
1.877 | Строительство Сооружение электротехническое: трансформаторная подстанция ТП-265 | П | 1 шт. | 2017 | 2018 | 0.42947 | 0.42947 |  |  |  | 1 шт. |  |  | 1 шт.
1.878 | Строительство Сооружение линейное электротехническое: воздушная линия ВЛ-10 кВ от ЦРП-7 до ТП-265 | П | 1 шт. | 2017 | 2018 | 0.625 | 0.625 |  |  |  | 1 шт. |  |  | 1 шт.
1.879 | Строительство Сооружение линейное электротехническое: воздушная линия ВЛ-6 кВ Ф-6-9-Г до ТП-298 | П | 1 шт. | 2017 | 2018 | 0.493 | 0.493 |  |  |  | 1 шт. |  |  | 1 шт.
1.880 | Филиал "Энергосеть Крапивинского района"
1.881 | Техническое перевооружение и реконструкция
1.882 | Реконструкция ТП № 1 пгт. Зеленогорский , вблизи дома №21, инв. № 90047 ( Реконструкция ТП №1) | С | 0,40МВА | 2017 | 2017 | 3.334 | 3.334 |  | 0 | 0 | 0,40МВА | 0 | 0 | 0,40МВА | 0
1.883 | Реконструкция Подстанция 110/10 кВ "Пионерная ", инв. № 00000607. (Реконструкция ПС "Пионерная 110/10 кВ") | С |  | 2017 | 2017 | 5.28 | 5.28 |  | 0 | 0 |  | 0 | 0 |  | 0
1.884 | Реконструкция ТП № 7 630*2 кВА Ф10-7-ВП2 пгт Зеленогорский вблизи больницы, инв. № 90053( Реконструкция ТП№7) | П | 1шт | 2017 | 2017 | 3.5206 | 3.5206 |  | 0 | 0 | 1шт | 0 | 0 | 1шт | 0
1.885 | Реконструкция ТП № 8 пгт Зеленогорский вблизи дома № 406, инв.№ 90037 ( Реконструкция ТП№8) | П | 1шт | 2017 | 2017 | 2.151 | 2.151 |  | 0 | 0 | 1шт | 0 | 0 | 1шт | 0
1.886 | Автотехника и станки |  | 3 шт. | 2017 | 2017 | 4.382 | 4.382 |  |  |  | 3 шт. |  |  | 3 шт.
1.887 | Устройство забора здания АБК ул. Советская,43 | С |  | 2017 | 2017 | 0.48 | 0.48 |  | 0 | 0 |  |  |  |  | 0
1.888 | АИИСКУЭ |  |  | 2017 | 2017 | 3 | 3
1.889 | Новое строительство
1.890 | Строительство Сооружение электротехническое: трансформаторная подстанция КТП № 462 по ул. Пятаковича в пгт. Крапивинский | С | 0,16МВА | 2017 | 2017 | 0.709 | 0.668 |  | 0 | 0 | 0,16МВА | 0 | 0 | 0,16МВА | 0
1.891 | Строительство Сооружение линейное электротехническое: воздушная линия электропередач ВЛ-10 кВ до КТПн№462 по ул Пятаковича в пгт Крапивинский | С | 0,05км | 2017 | 2017 | 0.103 | 0.062 |  | 0 | 0 | 0,05км | 0 | 0 | 0,05км | 0
1.892 | Строительство Сооружение линейное электротехническое: воздушная линия электропередач ВЛ-10 кВ от ВЛ-10 кВ. Ф 10-11-ВП-1 до Ф 10-7- ВП2 | П | 1шт | 2017 | 2017 | 0.13 | 0.13 |  | 0 | 0 | 1шт | 0 | 0 | 1шт | 0
1.893 | Строительство Сооружение линейное электротехническое: воздушная линия электропередач ВЛ-10 кВ. от оп №291 Ф10-11-ВП1 до ПС "Крапивинская 35/10 кВ" | П | 1шт | 2017 | 2017 | 0.13 | 0.13 |  | 0 | 0 | 1шт | 0 | 0 | 1шт | 0
1.894 | Строительство Сооружение линейное электротехническое: воздушная линия электропередач ВЛ-10 кВ от РП-1 до оп.60 Ф10-16-КР | П | 1шт | 2017 | 2017 | 0.63 | 0.63 |  | 0 | 0 | 1шт | 0 | 0 | 1шт | 0
1.895 | Строительство Сооружение линейное электротехническое: воздушная линия электропередачВЛ-10 кВ от РП-1 до оп.61 Ф10-16-КР | П | 1шт | 2017 | 2017 | 0.63 | 0.63 |  | 0 | 0 | 1шт | 0 | 0 | 1шт | 0
1.896 | Строительство Сооружение линейное электротехническое: воздушная линия электропередачВЛ-10 кВ от оп 103 Ф 10-16-КР до оп. 203 Ф10-11-ВП1 | П | 1шт | 2017 | 2017 | 0.13 | 0.13 |  | 0 | 0 | 1шт | 0 | 0 | 1шт | 0
1.897 | Реклоузер №5 на Ф 10-2-ЗГ | П | 1шт | 2017 | 2017 | 1.142 | 1.142 |  | 0 | 0 | 1шт | 0 | 0 | 1шт | 0
1.898 | Реклоузер № 6 , Ф 10-11-ВП-1 | П | 1шт | 2017 | 2017 | 1.142 | 1.142 |  | 0 | 0 | 1шт | 0 | 0 | 1шт | 0
1.899 | Здания АБК ПС "Пионерная-110/10 кВ" в пгт Зеленогорский ( Модуль из бруса 5*8 м) | П | 1шт | 2017 | 2017 | 2.119 | 2.119 |  | 0 | 0 | 1шт | 0 | 0 | 1шт | 0
1.900 | Филиал "Энергосеть г. Мариинска"
1.901 | Техническое перевооружение и реконструкция
1.902 | Реконструкция ТП-44-250кВА, инв.№:00000791 | С | 1шт | 2017 | 2017 | 0.423 | 0.397 |  |  |  | 1шт |  |  | 1шт
1.903 | Реконструкция КТП-81-250кВА, инв.№:00000903 | С | 1шт | 2017 | 2017 | 0.423 | 0.397 |  |  |  | 1шт |  |  | 1шт
1.904 | Реконструкция ТП-19-630кВА+630кВА, инв.№00000813 | С | 1,26 МВА | 2017 | 2017 | 3.111 | 3.041 |  |  |  | 1,26 МВА |  |  | 1,26 МВА
1.905 | Реконструкция ТП-31-400кВА+160кВА, инв.№00000801 | С | 0,4МВА | 2017 | 2017 | 0.533 | 0.498 |  |  |  | 0,4МВА |  |  | 0,4МВА
1.906 | Реконструкция КТП-8-250кВА,инв.№00000895 | П | 1шт | 2017 | 2017 | 0.673 | 0.673 |  |  |  | 1шт |  |  | 1шт
1.907 | Реконструкция КТП-18-250кВА,инв.№00000891 | П | 1шт | 2017 | 2017 | 0.673 | 0.673 |  |  |  | 1шт |  |  | 1шт
1.908 | Реконструкция КТП-84-100кВА,инв.№00000884 | П | 1шт | 2017 | 2017 | 0.496 | 0.496 |  |  |  | 1шт |  |  | 1шт
1.909 | Реконструкция ТП-42-250кВА+250кВА | П | 1шт | 2017 | 2017 | 2.657 | 2.657 |  |  |  | 1шт |  |  | 1шт
1.910 | Автотехника и станки |  | 3 шт. | 2017 | 2017 | 6.32 | 6.32 |  |  |  | 3 шт. |  |  | 3 шт.
1.911 | АИИСКУЭ | С |  | 2017 | 2017 | 4.8 | 4.8
1.912 | Приборы |  | 1шт | 2017 | 2017 | 0.125 | 0.125
1.913 | Компьютерная техника |  | 1шт | 2017 | 2017 | 0.047 | 0.047
1.914 | Новое строительство
1.915 | Сооружение электротехническое: установка реклоузера вакуумного серии PBA/TEL по Ф-10-16Л | П | 1шт | 2017 | 2017 | 0.97 | 0.97 |  |  |  | 1шт |  |  | 1шт
1.916 | Сооружение электротехническое: установка реклоузера вакуумного серии PBA/TEL по Ф-10-16Л | П | 1шт | 2017 | 2017 | 0.97 | 0.97 |  |  |  | 1шт |  |  | 1шт
1.917 | Сооружение электротехническое: установка реклоузера вакуумного серии PBA/TEL по Ф-10-16Л | П | 1шт | 2017 | 2017 | 0.97 | 0.97 |  |  |  | 1шт |  |  | 1шт
1.918 | Сооружение электротехническое: установка реклоузера вакуумного серии PBA/TEL по Ф-10-15М | П | 1шт | 2017 | 2017 | 0.97 | 0.97 |  |  |  | 1шт |  |  | 1шт
1.919 | Сооружение электротехническое: установка реклоузера вакуумного серии PBA/TEL по Ф-10-1М | П | 1шт | 2017 | 2017 | 0.97 | 0.97 |  |  |  | 1шт |  |  | 1шт
1.920 | Филиал "Энергосеть г. Осинники"
1.921 | Техническое перевооружение и реконструкция
1.922 | Реконструкция ТП-9 инв.№:00001476 | С | 0,16 МВА | 2016 | 2017 | 0.22905 | 0.22905 |  |  |  | 0,16 МВА |  |  | 0,16 МВА
1.923 | Реконструкция ТП-10 г. Осинники | С | 0,4 МВА | 2016 | 2017 | 1.0148 | 1.0148 |  |  |  | 0,4 МВА |  |  | 0,4 МВА
1.924 | Реконструкция ТП-21 инв.№:00001482 | С |  | 2016 | 2017 | 0.15086 | 0.15086 | [6 empty] | 0
1.925 | Реконструкция МТП-22 инв.№:00001497 | С | 0,16 МВА | 2016 | 2017 | 0.18346 | 0.18346 |  |  |  | 0,16 МВА |  |  | 0,16 МВА
1.926 | Реконструкция ТП-27 инв.№:00001483 | С | 0,4 МВА | 2016 | 2017 | 0.80358 | 0.80358 |  |  |  | 0,4 МВА |  |  | 0,4 МВА
1.927 | Реконструкция МТП-30 инв.№:00001498 | С | 0,16 МВА | 2016 | 2017 | 0.18346 | 0.18346 |  |  |  | 0,16 МВА |  |  | 0,16 МВА
1.928 | Реконструкция МТП-37 г. Осинники | С | 0,25 МВА | 2016 | 2017 | 0.23966 | 0.23966 |  |  |  | 0,25 МВА |  |  | 0,25 МВА
1.929 | Реконструкция ТП-39 г. Осинники | С |  | 2016 | 2017 | 0.15362 | 0.15362 | [6 empty] | 0
1.930 | Реконструкция ТП-42 инв.№:00001487инв.№:00000283 | С | 0,4 МВА | 2016 | 2017 | 0.82306 | 0.82306 |  |  |  | 0,4 МВА |  |  | 0,4 МВА
1.931 | Реконструкция МТП-43 инв.№:00001503 | С | 0,16 МВА | 2016 | 2017 | 0.18346 | 0.18346 |  |  |  | 0,16 МВА |  |  | 0,16 МВА
1.932 | Реконструкция МТП-45инв.№:00001504 | С | 0,25 МВА | 2016 | 2017 | 0.23966 | 0.23966 |  |  |  | 0,25 МВА |  |  | 0,25 МВА
1.933 | Реконструкция МТП-46 | С | 0,1 МВА | 2016 | 2017 | 0.15832 | 0.15832 |  |  |  | 0,1 МВА |  |  | 0,1 МВА
1.934 | Реконструкция МТП-47 инв.№:00001506 | С | 0,1 МВА | 2016 | 2017 | 0.15832 | 0.15832 |  |  |  | 0,1 МВА |  |  | 0,1 МВА
1.935 | Реконструкция МТП-49 инв.№:00001508 | С | 0,16 МВА | 2016 | 2017 | 0.18346 | 0.18346 |  |  |  | 0,16 МВА |  |  | 0,16 МВА
1.936 | Реконструкция МТП-50 г. Осинники | С | 0,25 МВА | 2016 | 2017 | 0.18576 | 0.18576 |  |  |  | 0,25 МВА |  |  | 0,25 МВА
1.937 | Реконструкция МТП-62 инв.№:00001510 | С | 0,16 МВА | 2016 | 2017 | 0.18346 | 0.18346 |  |  |  | 0,16 МВА |  |  | 0,16 МВА
1.938 | Реконструкция МТП-66 пос.Кульчаны, ул. Приозерная, 26а | С | 0,25 МВА | 2016 | 2017 | 0.23966 | 0.23966 |  |  |  | 0,25 МВА |  |  | 0,25 МВА
1.939 | Реконструкция МТП-67 инв.№:00001511 | С | 0,1 МВА | 2016 | 2017 | 0.15832 | 0.15832 |  |  |  | 0,1 МВА |  |  | 0,1 МВА
1.940 | Реконструкция ТП-119 | С |  | 2016 | 2017 | 0.65148 | 0.65148 | [6 empty] | 0
1.941 | Реконструкция ТП-131 инв.№:00001465 | С |  | 2016 | 2017 | 0.21903 | 0.21903 | [6 empty] | 0
1.942 | Реконструкция ТП-136 инв.№:00001468 | С | 0,4 МВА | 2016 | 2017 | 1.0037 | 1.0037 |  |  |  | 0,4 МВА |  |  | 0,4 МВА
1.943 | Реконструкция РП-7 инв.№:00001471 | С |  | 2016 | 2017 | 1.8587 | 1.8587 | [6 empty] | 0
1.944 | Реконструкция ВЛ на ж/б опорах, инв. № 00000012 (ЛЭП-6 кВ Ф-6-4-С от опоры №73 до опоры №98) | П | 1 шт. | 2016 | 2017 | 0.91942 | 0.91942 |  |  |  | 1 шт. |  |  | 1 шт.
1.945 | Реконструкция КЛ, инв. №00000049 Кабельная ЛЭП-6 кВ (два кабеля) Ф-6-9-М от ЦРП-2А до ТП-153 | П | 1 шт. | 2017 | 2018 | 2.1747 | 2.1747 |  |  |  | 1 шт. |  |  | 1 шт.
1.946 | Реконструкция ТП-1 инв.№:00001473 | П | 1 шт. | 2017 | 2018 | 0.51088 | 0.51088 |  |  |  | 1 шт. |  |  | 1 шт.
1.947 | Реконструкция МТП-2 инв.№:00001443 | П | 1 шт. | 2017 | 2018 | 0.15669 | 0.15669 |  |  |  | 1 шт. |  |  | 1 шт.
1.948 | Реконструкция МТП-4 инв.№:00001494 | П | 1 шт. | 2017 | 2018 | 0.14124 | 0.14124 |  |  |  | 1 шт. |  |  | 1 шт.
1.949 | Реконструкция МТП-6 инв.№:00001444 | П | 1 шт. | 2017 | 2018 | 0.16452 | 0.16452 |  |  |  | 1 шт. |  |  | 1 шт.
1.950 | Реконструкция ТП-7 инв.№:00001475 | П | 1 шт. | 2017 | 2018 | 0.84743 | 0.84743 |  |  |  | 1 шт. |  |  | 1 шт.
1.951 | Реконструкция ТП-11 инв.№:00001477 | П | 1 шт. | 2017 | 2018 | 0.4081 | 0.4081 |  |  |  | 1 шт. |  |  | 1 шт.
1.952 | Реконструкция ТП-16 инв.№:00001479 | П | 1 шт. | 2017 | 2018 | 0.2365 | 0.2365 |  |  |  | 1 шт. |  |  | 1 шт.
1.953 | Реконструкция ТП-19 инв.№:00001481 | П | 1 шт. | 2017 | 2018 | 0.60193 | 0.60193 |  |  |  | 1 шт. |  |  | 1 шт.
1.954 | Реконструкция ТП-29 инв.№:00001484 | П | 1 шт. | 2017 | 2018 | 0.71426 | 0.71426 |  |  |  | 1 шт. |  |  | 1 шт.
1.955 | Реконструкция ТП-31, ул. Больничный городок 44/2 | П | 1 шт. | 2017 | 2018 | 1.1844 | 1.1844 |  |  |  | 1 шт. |  |  | 1 шт.
1.956 | Реконструкция МТП-35 инв.№:00001442 | П | 1 шт. | 2017 | 2018 | 0.16452 | 0.16452 |  |  |  | 1 шт. |  |  | 1 шт.
1.957 | Реконструкция ТП-36 инв.№:00001485 | П | 1 шт. | 2017 | 2018 | 0.38529 | 0.38529 |  |  |  | 1 шт. |  |  | 1 шт.
1.958 | Реконструкция ТП-59 инв.№:00001561 | П | 1 шт. | 2017 | 2018 | 0.43343 | 0.43343 |  |  |  | 1 шт. |  |  | 1 шт.
1.959 | Реконструкция ТП-76 инв.№:00001490 | П | 1 шт. | 2017 | 2018 | 0.71864 | 0.71864 |  |  |  | 1 шт. |  |  | 1 шт.
1.960 | Реконструкция ТП-113 инв.№:00001461 | П | 1 шт. | 2017 | 2018 | 0.92134 | 0.92134 |  |  |  | 1 шт. |  |  | 1 шт.
1.961 | Реконструкция ТП-116 инв.№:00001463 | П | 1 шт. | 2017 | 2018 | 0.42393 | 0.42393 |  |  |  | 1 шт. |  |  | 1 шт.
1.962 | Реконструкция ТП-156 инв.№:00001521 | П | 1 шт. | 2017 | 2018 | 0.69902 | 0.69902 |  |  |  | 1 шт. |  |  | 1 шт.
1.963 | Реконструкция ТП-3 инв.№:00001474 | П | 1 шт. | 2017 | 2018 | 0.19872 | 0.19872 |  |  |  | 1 шт. |  |  | 1 шт.
1.964 | Реконструкция ТП-18 инв.№:00001480 | П | 1 шт. | 2017 | 2018 | 0.3683 | 0.3683 |  |  |  | 1 шт. |  |  | 1 шт.
1.965 | Реконструкция ТП-64 инв.№:00001488 | П | 1 шт. | 2017 | 2018 | 0.66204 | 0.66204 |  |  |  | 1 шт. |  |  | 1 шт.
1.966 | Реконструкция ТП-65 инв.№:00001563 | П | 1 шт. | 2017 | 2018 | 0.16849 | 0.16849 |  |  |  | 1 шт. |  |  | 1 шт.
1.967 | Реконструкция КТП-74 инв.№:00001491 | П | 1 шт. | 2017 | 2018 | 0.11664 | 0.11664 |  |  |  | 1 шт. |  |  | 1 шт.
1.968 | Реконструкция КТП-75 инв.№:00001489 | П | 1 шт. | 2017 | 2018 | 0.12848 | 0.12848 |  |  |  | 1 шт. |  |  | 1 шт.
1.969 | Реконструкция ТП-90 инв.№:00001437 | П | 1 шт. | 2017 | 2018 | 0.17732 | 0.17732 |  |  |  | 1 шт. |  |  | 1 шт.
1.970 | Реконструкция МТП-92инв.№:00001445 | П | 1 шт. | 2017 | 2018 | 0.12732 | 0.12732 |  |  |  | 1 шт. |  |  | 1 шт.
1.971 | Реконструкция ТП-94 | П | 1 шт. | 2017 | 2018 | 0.96108 | 0.96108 |  |  |  | 1 шт. |  |  | 1 шт.
1.972 | Реконструкция МТП-96 инв.№:00001566 | П | 1 шт. | 2017 | 2018 | 0.1666 | 0.1666 |  |  |  | 1 шт. |  |  | 1 шт.
1.973 | Реконструкция ТП-142 инв.№:00001516 | П | 1 шт. | 2017 | 2018 | 1.3649 | 1.3649 |  |  |  | 1 шт. |  |  | 1 шт.
1.974 | Реконструкция ТП-153 инв.№:00001518 | П | 1 шт. | 2017 | 2018 | 1.048 | 1.048 |  |  |  | 1 шт. |  |  | 1 шт.
1.975 | Реконструкция ТП-158 инв.№:00001522 | П | 1 шт. | 2017 | 2018 | 0.9948 | 0.9948 |  |  |  | 1 шт. |  |  | 1 шт.
1.976 | Реконструкция ТП-164 инв.№:00001524 | П | 1 шт. | 2017 | 2018 | 0.7356 | 0.7356 |  |  |  | 1 шт. |  |  | 1 шт.
1.977 | Реконструкция ТП-175 | П | 1 шт. | 2017 | 2018 | 1.4613 | 1.4613 |  |  |  | 1 шт. |  |  | 1 шт.
1.978 | Автотехника и станки |  | 4 шт. | 2017 | 2017 | 0 | 2.149 |  |  |  | 4 шт. |  |  | 4 шт.
1.979 | Асфальтирование территории |  |  | 2017 | 2017 | 0 | 4.162 |  |  |  | 2327 кВ. м
1.980 | Устройство наружного освещения на производственной площадке (с переносом ВЛ в КЛ) |  |  | 2017 | 2017 | 0 | 0.7865
1.981 | АИИСКУЭ |  |  | 2017 | 2017 | 5.3421 | 5.3421
1.982 | Мнемосхема |  | 1 шт. | 2017 | 2017 | 0 | 5.63 |  |  |  | 1 шт. |  |  | 1 шт.
1.983 | Новое строительство
1.984 | Строительство Сооружение линейное электротехническое :ЛЭП-6 кВ от ПС 110/35/6 кВ «Осинниковская» до КВНу-12 | П | 1 шт. | 2016 | 2017 | 1.6669 | 1.6669 |  |  | 1 шт. |  |  |  | 1 шт.
1.985 | Строительство Сооружение линейное электротехническое: кабельная линия электропередач 6 кВ (КЛ-6 кВ) от ПС 110/6 кВ «Осинниковская- городская» Ф-6-3-Г до ЦРП-3, г. Осинники | С | 1,5 км | 2017 | 2017 | 4.5 | 4.5 |  |  | 1,5 км |  |  |  | 1,5 км
1.986 | Строительство Сооружение линейное электротехническое: кабельная линия электропередач 6 кВ (КЛ-6 кВ) от ПС 110/6 кВ «Осинниковская- городская» Ф-6-4-Г до ЦРП-3, г. Осинники | С | 1,5 км | 2017 | 2017 | 4.5 | 4.5 |  |  | 1,5 км |  |  |  | 1,5 км
1.987 | Строительство Сооружение электротехническое: центральный распределительный пункт № 3 (ЦРП-3), г. Осинники | С | 10 яч | 2017 | 2017 | 12 | 12 |  |  | 10 яч |  |  |  | 10 яч
1.988 | Строительство Сооружение электротехническое: трансформаторная подстанция № 104 (ТП-104), г. Осинники | С | 0,1 МВА | 2016 | 2017 | 0.27123 | 0.22323 |  |  |  | 0,1 МВА |  |  | 0,1 МВА
1.989 | Строительство Сооружение линейное электротехническое : воздушная линия электропередач ЛЭП-6 кВ от Ф-6-4-С до ТП-104 | С | 0,45 км | 2016 | 2017 | 0.50718 | 0.4291 |  |  |  | 0,45 км |  |  | 0,45 км
1.990 | Строительство Сооружение линейное электротехническое :ЛЭП 6 кВ Ф-6-15-А от ТП-15 до ТП-144 (с установкой ЯКНО), г. Осинники | С | 0,5 км | 2016 | 2017 | 2.1547 | 2.0127 |  |  |  | 0,5 км |  |  | 0,5 км
1.991 | Строительство Сооружение линейное электротехническое :кабельная линия электропередач ЛЭП-6 кВ (два кабеля) Ф-6-9-М от ТП-153 до ТП-154. | С | 0,26 км | 2016 | 2017 | 0.81855 | 0.74292 |  |  |  | 0,26 км |  |  | 0,26 км
1.992 | Строительство Сооружение линейное электротехническое :кабельная линия электропередач ЛЭП-6 кВ (два кабеля) Ф-6-9-М от ТП-154 до ТП-158. | С | 0,21 км | 2016 | 2017 | 1.04 | 0.97291 |  |  |  | 0,21 км |  |  | 0,21 км
1.993 | Строительство Сооружение линейное электротехническое : ЛЭП-6 кВ от ПС 110/35/6 кВ «Осинниковская» до КВНу-12 | С | 1,02 км | 2016 | 2017 | 1.6669 | 1.5454 |  |  |  | 1,02 км |  |  | 1,02 км
1.994 | Строительство Сооружение линейное электротехническое: воздушная линия электропередач ВЛ-0,4 кВ от ТП-104 | С | 0,11 км | 2016 | 2017 | 0.11941 | 0.11078 |  |  |  | 0,11 км |  |  | 0,11 км
1.995 | Реклоузер между опорами №77 и №80 Ф- 6-10-О, г. Осинники. | С | 1 шт. | 2016 | 2017 | 0.7483 | 0.6983 |  |  |  | 1 шт. |  |  | 1 шт.
1.996 | Реклоузер между опорами №43 и №44 Ф-6-4-С, г. Осинники | С | 1 шт. | 2016 | 2017 | 0.74463 | 0.69463 |  |  |  | 1 шт. |  |  | 1 шт.
1.997 | Строительство Сооружение электротехническое: трансформаторная подстанция 6/0,4 кВ № 106 в г. Осинники | П | 1 шт. | 2017 | 2018 | 0.27203 | 0.27203 |  |  |  | 1 шт. |  |  | 1 шт.
1.998 | Строительство Сооружение линейное электротехническое :ЛЭП-6 кВ от ПС «Южная» до ТП-106 | П | 1 шт. | 2017 | 2018 | 0.26262 | 0.26262 |  |  |  | 1 шт. |  |  | 1 шт.
1.999 | Строительство Сооружение линейное электротехническое: воздушная линия электропередач ВЛИ-0,4 кВ от ТП-106 | П | 1 шт. | 2017 | 2018 | 0.055 | 0.055 |  |  |  | 1 шт. |  |  | 1 шт.
1.1000 | Строительство Сооружение линейное электротехническое :ЛЭП-6 кВ Ф-6-12-Ц от ПС «Осинниковская» до ТП-37 | П | 1 шт. | 2017 | 2018 | 0.78031 | 0.78031 |  |  |  | 1 шт. |  |  | 1 шт.
1.1001 | Реклоузер по Ф- 6-8-Т на участке между оп. № 67 и № 69 (у ТП-76), г. Осинники. | П | 1 шт. | 2017 | 2018 | 0.72224 | 0.72224 |  |  |  | 1 шт. |  |  | 1 шт.
1.1002 | Здание автомойки, очистные сооружения (начало работ, с переходом на 2018 год) | С |  | 2017 | 2018 | 13.102 | 13.102
1.1003 | Филиал "Энергосеть г. Полысаево"
1.1004 | Техническое перевооружение и реконструкция
1.1005 | Реконструкция Трансформаторная подстанция - 16 (ул. Космонавтов 65) №2167 инв.№00001270 | С | КСО-4шт/ЩО-3шт | 2016 | 2017 | 0.48507 | 0.48507 |  |  |  | КСО-4шт/ЩО-3шт |  |  | КСО-4шт/ЩО-3шт
1.1006 | Реконструкция Трансформаторная подстанция - 79 (ул. Белгородская, 24) №2171, инв.№ 00001275 | С | КСО-4шт/ЩО-6шт | 2016 | 2017 | 0.36777 | 0.36777 |  |  |  | КСО-4шт/ЩО-6шт |  |  | КСО-4шт/ЩО-6шт
1.1007 | Реконструкция Воздушно-кабельный Ф 6-15-Ж от ПС-10 (прот.3100), инв.№00000356 | С | 2,733 км | 2016 | 2017 | 1.9912 | 1.9912 |  |  |  | 2,733 км |  |  | 2,733 км
1.1008 | Реконструкция Трансформаторная подстанция ПС-35 10 кВ (г. Полысаево, ул. Читинская 49а), инв.№2529Пол | С | 0,2 МВА | 2016 | 2017 | 0.2189 | 0.2189 |  |  |  | 0,2 МВА |  |  | 0,2 МВА
1.1009 | Реконструкция Трансформаторная подстанция - 22 (г. Полысаево ул. Волжская) №2526Пол, инв.№2526Пол | С | 0,5 МВА | 2016 | 2017 | 0.36946 | 0.36946 |  |  |  | 0,5 МВА |  |  | 0,5 МВА
1.1010 | Реконструкция Трансформаторная подстанция - 37 (ул. Молодёжная, 31) №2173, инв.№00001277 | С | 0,8 МВА | 2016 | 2017 | 0.51147 | 0.51147 |  |  |  | 0,8 МВА |  |  | 0,8 МВА
1.1011 | Реконструкция Трансформаторная подстанция - 90 (ул.Карбышева, 14) №2175, инв.№00001279 | П | 1шт | 2017 | 2017 | 0.77727 | 0.77727 |  |  |  | 1шт |  |  | 1шт
1.1012 | Реконструкция Трансформаторная подстанция - 9 (ул. Волжская, 13) №2172, инв.№00001276 | П | 1шт | 2017 | 2017 | 0.89399 | 0.89399 |  |  |  | 1шт |  |  | 1шт
1.1013 | Автотехника и станки |  | 3 шт. | 2017 | 2017 | 3.8084 | 3.8084 |  |  |  | 3 шт. |  |  | 3 шт.
1.1014 | АИИСКУЭ |  |  | 2017 | 2017 | 2.7553 | 2.7553
1.1015 | Новое строительство
1.1016 | Реклоузер между воздушно-кабельной ЛЭП Ф6-18ГР от ПС-3 (прот.3450), инв.№00001290 и воздушной ЛЭП 6 кВ от Ф6-22-28 (прот. 7450 м) инв. №00000343 | П | 1шт | 2017 | 2017 | 0.967 | 0.967 |  |  |  | 1шт |  |  | 1шт
1.1017 | Филиал "Энергосеть г. Прокопьевска"
1.1018 | Техническое перевооружение и реконструкция
1.1019 | Реконструкция Оборудование: комплектная трансформаторная подстанция ТП № 167 ул. Садовая | С | 0,100 МВА | 2016 | 2017 | 0.20658 | 0.20658 |  |  |  | 0,100 МВА |  |  | 0,100 МВА
1.1020 | Реконструкция Оборудование: комплектная трансформаторная подстанция ТП № 341 ул. Верхняя | С | 0,050 МВА | 2016 | 2017 | 0.20658 | 0.20658 |  |  |  | 0,050 МВА |  |  | 0,050 МВА
1.1021 | Реконструкция Оборудование: комплектная трансформаторная подстанция ТП № 436 ул. Парковая | С | 0,160 МВА | 2016 | 2017 | 0.24102 | 0.24102 |  |  |  | 0,160 МВА |  |  | 0,160 МВА
1.1022 | Реконструкция Оборудование: столбовая трансформаторная подстанция ТП № 148 ул. Набережная | С | 0,100 МВА | 2016 | 2017 | 0.30194 | 0.30194 |  |  |  | 0,100 МВА |  |  | 0,100 МВА
1.1023 | Реконструкция Оборудование: столбовая трансформаторная подстанция ТП № 206 ул.Боксерная | С | 0,180 МВА | 2016 | 2017 | 0.23745 | 0.23745 |  |  |  | 0,180 МВА |  |  | 0,180 МВА
1.1024 | Реконструкция Оборудование: столбовая трансформаторная подстанция ТП № 650 ул. Ивановка | С | 0,100 МВА | 2016 | 2017 | 0.19402 | 0.19402 |  |  |  | 0,100 МВА |  |  | 0,100 МВА
1.1025 | Реконструкция Линия электропередач (ЛЭП)-6 кВ фидер 6-14-П с п/ст Юго-Западная, (пос.Манеиха в составе: ВЛ-0,4кВ от ТП-141) | С | 0,88 км | 2016 | 2017 | 0.75984 | 0.75984 |  |  |  | 0,88 км |  |  | 0,88 км
1.1026 | Реконструкция Линия электропередач (ЛЭП)-6кВ ф.6 с п/ст № 5,( ул. Российская в составе: ВЛ-0,4кВ от ТП-148) | С | 1,35 км | 2016 | 2017 | 2.0048 | 2.0048 |  |  |  | 1,35 км |  |  | 1,35 км
1.1027 | Реконструкция Линия электропередач (ЛЭП)-6кВ ф 22 с п/ст № 5,(ул. Городская в составе: ВЛ-0,4кВ от ТП-165, КЛ-0,4кВ от ТП-165) | С | 0,9 км | 2016 | 2017 | 1.1161 | 1.1161 |  |  |  | 0,9 км |  |  | 0,9 км
1.1028 | Реконструкция Линия электропередач (ЛЭП)-6кВ ф.1 с п/ст № 5,( ул. Городская, ул. Комсомольская в составе: ВЛ-0,4кВ от ТП-166, КЛ-0,4кВ от ТП-166) | С | 0,8 км | 2016 | 2017 | 1.0634 | 1.0634 |  |  |  | 0,8 км |  |  | 0,8 км
1.1029 | Реконструкция Линия электропередач (ЛЭП)-6кВ ф.6 с п/ст № 5,(ул. Российская в составе: ВЛ-0,4кВ от ТП-167, КЛ-0,4кВ от ТП-167) | С | 1,3 км | 2016 | 2017 | 1.608 | 1.608 |  |  |  | 1,3 км |  |  | 1,3 км
1.1030 | Реконструкция Линия электропередач (ЛЭП)-6кВ ф 6-8-Я с п/ст № 31, (пос. Ясная поляна в составе: ВЛ-0,4кВ от ТП-206) | С | 2,4 км | 2016 | 2017 | 2.7512 | 2.7512 |  |  |  | 2,4 км |  |  | 2,4 км
1.1031 | Реконструкция Линия электропередач (ЛЭП)-6кВ фидер 6-22-М с п/ст Мазанок, (пос.Сев.Маганак в составе: ВЛ-0,4кВ от ТП-241, КЛ-0,4кВ от ТП-241) | С | 0,7 км | 2016 | 2017 | 0.53731 | 0.53731 |  |  |  | 0,7 км |  |  | 0,7 км
1.1032 | Реконструкция Линия электропередач (ЛЭП)-6кВ ф 6-26-Г с п/ст № 31, (пос. Ясная поляна в составе: ВЛ-0,4кВ от ТП-259) | С | 5,15 км | 2016 | 2017 | 5.4615 | 5.4615 |  |  |  | 5,15 км |  |  | 5,15 км
1.1033 | Реконструкция Линия электропередач (ЛЭП)-6кВ ф 6-13-С с п/ст Красный Углекоп, (пос.Зенково в составе: ВЛ-0,4кВ от ТП-326) | С | 2,36 км | 2016 | 2017 | 3.2678 | 3.2678 |  |  |  | 2,36 км |  |  | 2,36 км
1.1034 | Реконструкция Линия электропередач (ЛЭП)-6кВ ф 6-5-Н с п/ст Красный Углекоп, пос. Красный Углекоп в составе: ВЛ-0,4кВ от ТП-329 | С | 3,34 км | 2016 | 2017 | 4.4703 | 4.4703 |  |  |  | 3,34 км |  |  | 3,34 км
1.1035 | Реконструкция Линия электропередач (ЛЭП-6кВ фид.6-18-Б с п/ст Зенковская) (пл. Мясокомбината, Маганак, ул.Спиченская в составе: ВЛ-0,4кВ от ТП-342) | С | 1,4 км | 2016 | 2017 | 1.5109 | 1.5109 |  |  |  | 1,4 км |  |  | 1,4 км
1.1036 | Реконструкция Линия электропередач (ЛЭП)-6кВ ф 6-5-Н с п/ст Красный Углекоп, (пос. Красный Углекоп (в составе: ВЛ-0,4кВ от ТП-329) (ВЛ-0,4 кВ от ТП-358) | С | 2,81 км | 2016 | 2017 | 3.8452 | 3.8452 |  |  |  | 2,81 км |  |  | 2,81 км
1.1037 | Реконструкция Линия электропередач (ЛЭП)-6кВ фидер 6-4-Д с п/ст Юго-Западная, (пос. Высокий в составе: ВЛ-0,4кВ от ТП-418) | С | 2,1 км | 2016 | 2017 | 1.9533 | 1.9533 |  |  |  | 2,1 км |  |  | 2,1 км
1.1038 | Реконструкция Линия электропередач (ЛЭП-6кВ фид.6-16-М с п/ст Зиминка)(пос. Ульяновка, Парниковка, Березовая Роща в составе: ВЛ-0,4кВ от ТП-644, КЛ-0,4кВ от ТП-644) | С | 2,02 км | 2016 | 2017 | 2.0837 | 2.0837 |  |  |  | 2,02 км |  |  | 2,02 км
1.1039 | Реконструкция Линия электропередач (ЛЭП)-6кВ фидер 13 с п/ст № 14,(Березовая Роща в составе: ВЛ-0,4кВ от ТП-678) | С | 3,6 км | 2016 | 2017 | 4.3721 | 4.3721 |  |  |  | 3,6 км |  |  | 3,6 км
1.1040 | Реконструкция Линия электропередач (ЛЭП)-6кВ ф 6-1-Г с п/ст № 37 (составе: ВЛ-0,4кВ от ТП-224, КЛ-0,4кВ от ТП-224) | С | 1,45 км | 2016 | 2017 | 1.5277 | 1.5277 |  |  |  | 1,45 км |  |  | 1,45 км
1.1041 | Реконструкция Линия электропередач (ЛЭП)-6кВ ф 6-31-Г с п/ст № 37, пос. Ясная поляна в составе: ВЛ-0,4кВ от ТП-234 | С | 4,8 км | 2016 | 2017 | 4.1388 | 4.1388 |  |  |  | 4,8 км |  |  | 4,8 км
1.1042 | Реконструкция Линия электропередач (ЛЭП)-6кВ фидер 6-4-Д с п/ст Юго-Западная, пос. Высокий в составе: ВЛ-0,4кВ от ТП-411 | С | 2,5 км | 2016 | 2017 | 2.6943 | 2.6943 |  |  |  | 2,5 км |  |  | 2,5 км
1.1043 | Реконструкция Линия электропередач (ЛЭП)-6кВ фидер 6-4-Д с п/ст Юго-Западная, пос. Высокий в составе: ВЛ-0,4кВ от ТП-412 | С | 3,83 км | 2016 | 2017 | 3.6274 | 3.6274 |  |  |  | 3,83 км |  |  | 3,83 км
1.1044 | Реконструкция Линия электропередач (ЛЭП)-6кВ фидер 6-14-П с п/ст Юго-Западная, пос.Манеиха в составе: ВЛ-0,4кВ от ТП-414 | С | 4,24 км | 2016 | 2017 | 3.8246 | 3.8246 |  |  |  | 4,24 км |  |  | 4,24 км
1.1045 | Реконструкция Линия электропередач (ЛЭП)-6кВ фидер 6-4-Д с п/ст Юго-Западная, пос. Высокий в составе: ВЛ-0,4кВ от ТП-420, КЛ-0,4кВ от ТП-420 | С | 3,18 км | 2016 | 2017 | 3.5954 | 3.5954 |  |  |  | 3,18 км |  |  | 3,18 км
1.1046 | Реконструкция Линия электропередач (ЛЭП-6кВ фид.6-4-Б с п/ст Зенковская) пл. Мясокомбината, район ш. Смычка в составе: ВЛ_0,4кВ от ТП-430 | С | 2,3 км | 2016 | 2017 | 2.1217 | 2.1217 |  |  |  | 2,3 км |  |  | 2,3 км
1.1047 | Реконструкция Линия электропередач (ЛЭП)-6 кВ ф 7 с п/ст № 19 (в составе: ВЛ-0,4кВ от ТП-437) | С | 4,2 км | 2016 | 2017 | 4.2891 | 4.2891 |  |  |  | 4,2 км |  |  | 4,2 км
1.1048 | Реконструкция Линия электропередач (ЛЭП)-6 кВ фидер 6-11-Б с п/ст Тырганская(в составе: ВЛ-0,4кВ от Тп-595, КЛ-0,4кВ от ТП-595) | С | 4 км | 2016 | 2017 | 4.608 | 4.608 |  |  |  | 4 км |  |  | 4 км
1.1049 | Реконструкция Оборудование здания трансформаторной подстанции ТП № 102 ул. Вокзальная | С | 4 яч / 3 пан | 2016 | 2017 | 0.63145 | 0.63145 |  |  |  | 4 яч / 3 пан |  |  | 4 яч / 3 пан
1.1050 | Реконструкция Оборудование здания трансформаторной подстанции ТП № 109 ул. Кирпичная | С | 4 яч / 4 пан | 2016 | 2017 | 0.62697 | 0.62697 |  |  |  | 4 яч / 4 пан |  |  | 4 яч / 4 пан
1.1051 | Реконструкция Оборудование здания трансформаторной подстанции ТП № 110 ул. Коммунальная | С | 4 яч / 3 пан | 2016 | 2017 | 0.5331 | 0.5331 |  |  |  | 4 яч / 3 пан |  |  | 4 яч / 3 пан
1.1052 | Реконструкция Оборудование здания трансформаторной подстанции ТП № 111 ул. Коммунальная | С | 4 яч / 9 пан | 2016 | 2017 | 1.1665 | 1.1665 |  |  |  | 4 яч / 9 пан |  |  | 4 яч / 9 пан
1.1053 | Реконструкция Оборудование здания трансформаторной подстанции ТП № 113 | С | 3 яч / 6 пан | 2016 | 2017 | 0.71215 | 0.71215 |  |  |  | 3 яч / 6 пан |  |  | 3 яч / 6 пан
1.1054 | Реконструкция Оборудование здания трансформаторной подстанции ТП № 114 ул.К.Либкнехта | С | 1 пан | 2016 | 2017 | 0.046911 | 0.046911 |  |  |  | 1 пан |  |  | 1 пан
1.1055 | Реконструкция трансформаторной подстанции 6/0,4кВ ТП-117 "АТС" | С | 4 яч / 4 пан | 2016 | 2017 | 0.81571 | 0.81571 |  |  |  | 4 яч / 4 пан |  |  | 4 яч / 4 пан
1.1056 | Реконструкция Оборудование здания трансформаторной подстанции ТП № 136 ул. Комсомольская | С | 4 яч / 1 пан | 2016 | 2017 | 0.51616 | 0.51616 |  |  |  | 4 яч / 1 пан |  |  | 4 яч / 1 пан
1.1057 | Реконструкция Оборудование здания трансформаторной подстанции ТП № 143 ул. Российская | С | 3 яч / 3 пан | 2016 | 2017 | 0.54684 | 0.54684 |  |  |  | 3 яч / 3 пан |  |  | 3 яч / 3 пан
1.1058 | Реконструкция Оборудование здания трансформаторной подстанции ТП № 161 ул. Вагонная | С | 3 яч / 3 пан | 2016 | 2017 | 0.55177 | 0.55177 |  |  |  | 3 яч / 3 пан |  |  | 3 яч / 3 пан
1.1059 | Реконструкция Оборудование здания трансформаторной подстанции ТП № 165 ул. Городская | С | 2 пан | 2016 | 2017 | 0.29674 | 0.29674 |  |  |  | 2 пан |  |  | 2 пан
1.1060 | Реконструкция Оборудование здания трансформаторной подстанции ТП № 166 ул. Городская | С | 5 яч / 5 пан | 2016 | 2017 | 1.0152 | 1.0152 |  |  |  | 5 яч / 5 пан |  |  | 5 яч / 5 пан
1.1061 | Реконструкция Оборудование здания трансформаторной подстанции ТП № 169 ул. Вокзальная | С | 5 яч / 6 пан | 2016 | 2017 | 0.91904 | 0.91904 |  |  |  | 5 яч / 6 пан |  |  | 5 яч / 6 пан
1.1062 | Реконструкция Оборудование здания трансформаторной подстанции ТП № 214 ул. Коксовая | С | 4 яч | 2016 | 2017 | 0.36596 | 0.36596 |  |  |  | 4 яч |  |  | 4 яч
1.1063 | Реконструкция Оборудование здания трансформаторной подстанции ТП № 216 ул.2-я Коксовая | С | 2 яч / 2 пан | 2016 | 2017 | 0.37826 | 0.37826 |  |  |  | 2 яч / 2 пан |  |  | 2 яч / 2 пан
1.1064 | Реконструкция Оборудование здания трансформаторной подстанции ТП № 222 ул. Кучина | С | 4 яч | 2016 | 2017 | 0.36335 | 0.36335 |  |  |  | 4 яч |  |  | 4 яч
1.1065 | Реконструкция Оборудование здания трансформаторной подстанции ТП № 223 ул. Кучина | С | 0,100 МВА / 2 яч / 2 пан | 2016 | 2017 | 0.57523 | 0.57523 |  |  |  | 0,100 МВА / 2 яч / 2 пан |  |  | 0,100 МВА / 2 яч / 2 пан
1.1066 | Реконструкция Оборудование здания трансформаторной подстанции ТП № 231 ул. Черниговская | С | 3 яч / 3 пан | 2016 | 2017 | 0.5377 | 0.5377 |  |  |  | 3 яч / 3 пан |  |  | 3 яч / 3 пан
1.1067 | Реконструкция Оборудование здания трансформаторной подстанции ТП № 252 ул. Азовская | С | 4 яч | 2016 | 2017 | 0.38019 | 0.38019 |  |  |  | 4 яч |  |  | 4 яч
1.1068 | Реконструкция нежилого здания ТП 253 | С | 3 яч / 5 пан | 2016 | 2017 | 0.7198 | 0.7198 |  |  |  | 3 яч / 5 пан |  |  | 3 яч / 5 пан
1.1069 | Реконструкция Оборудование здания трансформаторной подстанции ТП № 258 ул. Стартовая | С | 5 яч | 2016 | 2017 | 0.52602 | 0.52602 |  |  |  | 5 яч |  |  | 5 яч
1.1070 | Реконструкция Оборудование здания трансформаторной подстанции ТП № 273 ул. Ближняя | С | 6 яч / 5 пан | 2016 | 2017 | 1.0412 | 1.0412 |  |  |  | 6 яч / 5 пан |  |  | 6 яч / 5 пан
1.1071 | Реконструкция Оборудование здания трансформаторной подстанции ТП № 275 ул. Черниговская | С | 4 яч / 2 пан | 2016 | 2017 | 0.56681 | 0.56681 |  |  |  | 4 яч / 2 пан |  |  | 4 яч / 2 пан
1.1072 | Реконструкция Оборудование здания трансформаторной подстанции ТП № 319 ул. Врубовая | С | 2 пан | 2016 | 2017 | 0.24848 | 0.24848 |  |  |  | 2 пан |  |  | 2 пан
1.1073 | Реконструкция Оборудование здания трансформаторной подстанции ТП № 331 ул. Главная | С | 5 яч / 2 пан | 2016 | 2017 | 0.58609 | 0.58609 |  |  |  | 5 яч / 2 пан |  |  | 5 яч / 2 пан
1.1074 | Реконструкция Оборудование здания трансформаторной подстанции ТП № 350 ул. Парковая | С | 6 яч / 7 пан | 2016 | 2017 | 1.1812 | 1.1812 |  |  |  | 6 яч / 7 пан |  |  | 6 яч / 7 пан
1.1075 | Реконструкция Оборудование здания трансформаторной подстанции ТП № 420 ул. Ярославская | С | 1 яч / 2 пан | 2016 | 2017 | 0.30766 | 0.30766 |  |  |  | 1 яч / 2 пан |  |  | 1 яч / 2 пан
1.1076 | Реконструкция Оборудование здания трансформаторной подстанции ТП № 432 ул. Учительская | С | 5 яч / 7 пан | 2016 | 2017 | 1.1073 | 1.1073 |  |  |  | 5 яч / 7 пан |  |  | 5 яч / 7 пан
1.1077 | Реконструкция Оборудование здания трансформаторной подстанции ТП № 443 ул. Парковая | С | 3 яч / 4 пан | 2016 | 2017 | 0.5102 | 0.5102 |  |  |  | 3 яч / 4 пан |  |  | 3 яч / 4 пан
1.1078 | Реконструкция Оборудование здания трансформаторной подстанции ТП № 505 ул. Гайдара | С | 4 яч / 6 пан | 2016 | 2017 | 0.93221 | 0.93221 |  |  |  | 4 яч / 6 пан |  |  | 4 яч / 6 пан
1.1079 | Реконструкция Оборудование здания трансформаторной подстанции ТП № 566 ул. Крупской | С | 6 яч / 5 пан | 2016 | 2017 | 1.0582 | 1.0582 |  |  |  | 6 яч / 5 пан |  |  | 6 яч / 5 пан
1.1080 | Реконструкция Оборудование здания трансформаторной подстанции ТП № 576 пер. Заводской | С | 3 яч / 2 пан | 2016 | 2017 | 0.5042 | 0.5042 |  |  |  | 3 яч / 2 пан |  |  | 3 яч / 2 пан
1.1081 | Реконструкция Оборудование здания трансформаторной подстанции ТП № 583 ул. Обручева | С | 4 яч / 7 пан | 2016 | 2017 | 0.99288 | 0.99288 |  |  |  | 4 яч / 7 пан |  |  | 4 яч / 7 пан
1.1082 | Реконструкция Оборудование здания трансформаторной подстанции ТП № 586 ул. Обручева | С | 4 яч / 7 пан | 2016 | 2017 | 0.99288 | 0.99288 |  |  |  | 4 яч / 7 пан |  |  | 4 яч / 7 пан
1.1083 | Реконструкция Оборудование здания трансформаторной подстанции ТП № 592 ул. Подольская | С | 0,400 МВА / 4 яч / 7 пан | 2016 | 2017 | 1.3921 | 1.3921 |  |  |  | 0,400 МВА / 4 яч / 7 пан |  |  | 0,400 МВА / 4 яч / 7 пан
1.1084 | Реконструкция Оборудование здания трансформаторной подстанции ТП № 599 ул. Шишкина | С | 0,630 МВА / 4 яч / 1 пан | 2016 | 2017 | 1.0611 | 1.0611 |  |  |  | 0,630 МВА / 4 яч / 1 пан |  |  | 0,630 МВА / 4 яч / 1 пан
1.1085 | Реконструкция Оборудование здания трансформаторной подстанции ТП № 615 ул. Морозова | С | 4 яч / 5 пан | 2016 | 2017 | 2.2514 | 2.2514 |  |  |  | 4 яч / 5 пан |  |  | 4 яч / 5 пан
1.1086 | Реконструкция Оборудование здания трансформаторной подстанции ТП № 620 ул. Советская | С | 2 пан | 2016 | 2017 | 0.24078 | 0.24078 |  |  |  | 2 пан |  |  | 2 пан
1.1087 | Реконструкция Оборудование здания трансформаторной подстанции ТП № 644 ул. Каспийская | С | 3 яч | 2016 | 2017 | 0.35768 | 0.35768 |  |  |  | 3 яч |  |  | 3 яч
1.1088 | Реконструкция Оборудование здания трансформаторной подстанции ТП № 659 ул. Союзная | С | 0,400 МВА / 3 яч | 2016 | 2017 | 0.67638 | 0.67638 |  |  |  | 0,400 МВА / 3 яч |  |  | 0,400 МВА / 3 яч
1.1089 | Реконструкция Оборудование здания трансформаторной подстанции ТП № 664 ул. Новая | С | 0,180 МВА / 2 пан | 2016 | 2017 | 0.39884 | 0.39884 |  |  |  | 0,180 МВА / 2 пан |  |  | 0,180 МВА / 2 пан
1.1090 | Реконструкция Оборудование здания трансформаторной подстанции ТП № 706 ул. Жолтовского | С | 0,400 МВА / 7 пан | 2016 | 2017 | 1.0071 | 1.0071 |  |  |  | 0,400 МВА / 7 пан |  |  | 0,400 МВА / 7 пан
1.1091 | Реконструкция Оборудование здания трансформаторной подстанции ТП № 743 ул. Петренко | С | 5 яч / 5 пан | 2016 | 2017 | 0.98047 | 0.98047 |  |  |  | 5 яч / 5 пан |  |  | 5 яч / 5 пан
1.1092 | Реконструкция Оборудование здания трансформаторной подстанции ТП № 745 ул. Петренко | С | 0,400 МВА / 5 яч / 6 пан | 2016 | 2017 | 1.4209 | 1.4209 |  |  |  | 0,400 МВА / 5 яч / 6 пан |  |  | 0,400 МВА / 5 яч / 6 пан
1.1093 | Реконструкция Оборудование здания трансформаторной подстанции ТП № 754 ул. Советов | С | 6 яч / 6 пан | 2016 | 2017 | 1.1018 | 1.1018 |  |  |  | 6 яч / 6 пан |  |  | 6 яч / 6 пан
1.1094 | Реконструкция Трансформаторная подстанция 6/0,4 кВ ТП-828 "ул. Цветочная" | С | 2 яч / 3 пан | 2016 | 2017 | 0.46202 | 0.46202 |  |  |  | 2 яч / 3 пан |  |  | 2 яч / 3 пан
1.1095 | Реконструкция Оборудование здания трансформаторной подстанции ТП № 892 пер. Заводской | С | 0,400 МВА / 4 яч / 5 пан | 2016 | 2017 | 1.2803 | 1.2803 |  |  |  | 0,400 МВА / 4 яч / 5 пан |  |  | 0,400 МВА / 4 яч / 5 пан
1.1096 | Реконструкция Оборудование здания трансформаторной подстанции ТП № 911 ул.Ноградская | С | 3 яч / 7 пан | 2016 | 2017 | 0.97879 | 0.97879 |  |  |  | 3 яч / 7 пан |  |  | 3 яч / 7 пан
1.1097 | Реконструкция Оборудование здания трансформаторной подстанции ТП № 912 ул.Ноградская | С | 6 яч / 5 пан | 2016 | 2017 | 1.0298 | 1.0298 |  |  |  | 6 яч / 5 пан |  |  | 6 яч / 5 пан
1.1098 | Реконструкция Оборудование здания трансформаторной подстанции ТП № 913 ул. Славянская | С | 4 яч / 7 пан | 2016 | 2017 | 0.97479 | 0.97479 |  |  |  | 4 яч / 7 пан |  |  | 4 яч / 7 пан
1.1099 | Реконструкция Оборудование здания трансформаторной подстанции ТП № 101 ул. Вокзальная | П | 1 шт. | 2017 | 2018 | 0.70062 | 0.70062 |  |  |  | 1 шт. |  |  | 1 шт.
1.1100 | Реконструкция Оборудование здания трансформаторной подстанции ТП № 107 пр. Шахтёров | П | 1 шт. | 2017 | 2018 | 0.55716 | 0.55716 |  |  |  | 1 шт. |  |  | 1 шт.
1.1101 | Реконструкция Оборудование: комплектная трансформаторная подстанция ТП № 340 ул. Полевая | П | 1 шт. | 2017 | 2018 | 0.59805 | 0.59805 |  |  |  | 1 шт. |  |  | 1 шт.
1.1102 | Реконструкция Оборудование здания трансформаторной подстанции ТП № 507 ул. Карьерная | П | 1 шт. | 2017 | 2018 | 0.55716 | 0.55716 |  |  |  | 1 шт. |  |  | 1 шт.
1.1103 | Реконструкция Оборудование здания трансформаторной подстанции ТП № 508 ул.2-я Карьерная | П | 1 шт. | 2017 | 2018 | 1.3579 | 1.3579 |  |  |  | 1 шт. |  |  | 1 шт.
1.1104 | Реконструкция Оборудование здания трансформаторной подстанции ТП № 526 ул. Шишкина | П | 1 шт. | 2017 | 2018 | 0.70062 | 0.70062 |  |  |  | 1 шт. |  |  | 1 шт.
1.1105 | Реконструкция Оборудование здания трансформаторной подстанции ТП № 542 пр. Ленина | П | 1 шт. | 2017 | 2018 | 1.6305 | 1.6305 |  |  |  | 1 шт. |  |  | 1 шт.
1.1106 | Реконструкция Оборудование: столбовая трансформаторная подстанция ТП № 256 ул. Восточная | П | 1 шт. | 2017 | 2018 | 0.22409 | 0.22409 |  |  |  | 1 шт. |  |  | 1 шт.
1.1107 | Реконструкция Трансформаторная подстанция 6/0,4кВ ТП-855 "ул. Рубиновая" | П | 1 шт. | 2017 | 2018 | 0.22409 | 0.22409 |  |  |  | 1 шт. |  |  | 1 шт.
1.1108 | Реконструкция Линия электропередач (ЛЭП)-6кВ ф.6 с п/ст № 5,( ул. Российская в составе: ВЛ-0,4кВ от ТП-146, КЛ-0,4кВ от ТП-146) | П | 1 шт. | 2017 | 2018 | 4.1982 | 4.1982 |  |  |  | 1 шт. |  |  | 1 шт.
1.1109 | Реконструкция Линия электропередач (ЛЭП)-6кВ ф.6 с п/ст № 5, (ул. Российская в составе: ВЛ-0,4кВ от ТП-147, КЛ-0,4кВ от ТП-147) | П | 1 шт. | 2017 | 2018 | 1.7293 | 1.7293 |  |  |  | 1 шт. |  |  | 1 шт.
1.1110 | Реконструкция Линия электропередач (ЛЭП)-6кВ ф.6 с п/ст № 5, (ул. Российская в составе: ВЛ-0,4кВ от ТП-149) | П | 1 шт. | 2017 | 2018 | 2.8011 | 2.8011 |  |  |  | 1 шт. |  |  | 1 шт.
1.1111 | Реконструкция Линия электропередач (ЛЭП)-6кВ ф.6 с п/ст № 5, (ул. Российская в составе: ВЛ-0,4кВ от ТП-150) | П | 1 шт. | 2017 | 2018 | 2.2218 | 2.2218 |  |  |  | 1 шт. |  |  | 1 шт.
1.1112 | Реконструкция Линия электропередач (ЛЭП)-6кВ ф 6-8-Я с п/ст № 31, (пос. Ясная поляна в составе: ВЛ-0,4кВ от ТП-202) | П | 1 шт. | 2017 | 2018 | 3.0955 | 3.0955 |  |  |  | 1 шт. |  |  | 1 шт.
1.1113 | Реконструкция Линия электропередач (ЛЭП)-6кВ ф 6-31-Г с п/ст № 37, (пос. Ясная поляна в составе: ВЛ-0,4кВ от ТП-228, КЛ-0,4кВ от ТП-228) | П | 1 шт. | 2017 | 2018 | 0.46604 | 0.46604 |  |  |  | 1 шт. |  |  | 1 шт.
1.1114 | Реконструкция Линия электропередач (ЛЭП)-6кВ фидер 6-5-П с п/ст Маганак, (пос.Сев.Маганак в составе: ВЛ-0,4кВ от ТП-256) | П | 1 шт. | 2017 | 2018 | 2.5674 | 2.5674 |  |  |  | 1 шт. |  |  | 1 шт.
1.1115 | Реконструкция Линия электропередач (ЛЭП)-6кВ ф 6-4-ПМ с п/ст Красный Углекоп, (пос.Зенково, пос.Маганак в составе: ВЛ-0,4кВ от ТП-316, КЛ-0,4кВ от ТП-316) | П | 1 шт. | 2017 | 2018 | 1.4426 | 1.4426 |  |  |  | 1 шт. |  |  | 1 шт.
1.1116 | Реконструкция Линия электропередач (ЛЭП)-6кВ фидер 16 с п/ст № 8, (п.Маганак в составе: ВЛ-0,4кВ от ТП-317) | П | 1 шт. | 2017 | 2018 | 5.5752 | 5.5752 |  |  |  | 1 шт. |  |  | 1 шт.
1.1117 | Реконструкция Линия электропередач (ЛЭП)-6кВ ф 6-5-Н с п/ст Красный Углекоп, (пос. Красный Углекоп в составе: ВЛ-0,4кВ от ТП-330) | П | 1 шт. | 2017 | 2018 | 2.9653 | 2.9653 |  |  |  | 1 шт. |  |  | 1 шт.
1.1118 | Реконструкция Линия электропередач (ЛЭП-6кВ фид.6-6-Ш с п/ст Зенковская) (ул. Кустарная, ул. Тюленина в составе: ВЛ-0,4кВ от ТП-340, КЛ-0,4кВ от ТП-340) | П | 1 шт. | 2017 | 2018 | 1.702 | 1.702 |  |  |  | 1 шт. |  |  | 1 шт.
1.1119 | Реконструкция Линия электропередач (ЛЭП)-6кВ ф 6-8-П с п/ст Красный Углекоп, (пос.Зенково в составе: ВЛ-0,4кВ от ТП-349, КЛ-0,4кВ от ТП-349) | П | 1 шт. | 2017 | 2018 | 1.3652 | 1.3652 |  |  |  | 1 шт. |  |  | 1 шт.
1.1120 | Реконструкция Линия электропередач (ЛЭП)-6кВ фидер 16 с п/ст № 8, (п.Маганак в составе: ВЛ-0,4кВ от ТП-351, КЛ-0,4кВ от ТП-351) | П | 1 шт. | 2017 | 2018 | 1.9791 | 1.9791 |  |  |  | 1 шт. |  |  | 1 шт.
1.1121 | Реконструкция Линия электропередач (ЛЭП-6кВ фид.6-18-Б с п/ст Зенковская) (пл. Мясокомбината, Маганак, ул.Спиченская в составе: ВЛ-0,4кВ от ТП-427, КЛ-0,4кВ от ТП-427) | П | 1 шт. | 2017 | 2018 | 3.2187 | 3.2187 |  |  |  | 1 шт. |  |  | 1 шт.
1.1122 | Реконструкция Линия электропередач (ЛЭП)-6кВ фидер 13 с п/ст № 14, (Березовая Роща в составе: ВЛ-0,4кВ от ТП-625) | П | 1 шт. | 2017 | 2018 | 1.6268 | 1.6268 |  |  |  | 1 шт. |  |  | 1 шт.
1.1123 | Реконструкция Линия электропередач (ЛЭП)-6кВ фидер 13 с п/ст № 14, (Березовая Роща в составе: ВЛ-0,4кВ от ТП-633) | П | 1 шт. | 2017 | 2018 | 2.7777 | 2.7777 |  |  |  | 1 шт. |  |  | 1 шт.
1.1124 | Реконструкция Линия электропередач (ЛЭП)-6кВ фидер 13 с п/ст № 14, (Березовая Роща в составе: ВЛ-0,4кВ от ТП-634) | П | 1 шт. | 2017 | 2018 | 2.8501 | 2.8501 |  |  |  | 1 шт. |  |  | 1 шт.
1.1125 | Реконструкция Линия электропередач (ЛЭП-6кВ фид.6-16-М с п/ст Зиминка) (пос. Ульяновка, Парниковка, Березовая Роща в составе: ВЛ-0,4кВ от ТП-639) | П | 1 шт. | 2017 | 2018 | 2.0804 | 2.0804 |  |  |  | 1 шт. |  |  | 1 шт.
1.1126 | Реконструкция Оборудование здания трансформаторной подстанции ТП № 118 ул. Пролетарская | П | 1 шт. | 2017 | 2018 | 0.69968 | 0.69968 |  |  |  | 1 шт. |  |  | 1 шт.
1.1127 | Реконструкция Оборудование здания трансформаторной подстанции ТП № 119 ул.К.Либкнехта | П | 1 шт. | 2017 | 2018 | 0.6293 | 0.6293 |  |  |  | 1 шт. |  |  | 1 шт.
1.1128 | Реконструкция Оборудование здания трансформаторной подстанции ТП № 120 ул. Артёма | П | 1 шт. | 2017 | 2018 | 0.47541 | 0.47541 |  |  |  | 1 шт. |  |  | 1 шт.
1.1129 | Реконструкция Оборудование здания трансформаторной подстанции ТП № 121 | П | 1 шт. | 2017 | 2018 | 0.48828 | 0.48828 |  |  |  | 1 шт. |  |  | 1 шт.
1.1130 | Реконструкция Оборудование здания трансформаторной подстанции ТП № 122 просп. Шахтеров | П | 1 шт. | 2017 | 2018 | 1.278 | 1.278 |  |  |  | 1 шт. |  |  | 1 шт.
1.1131 | Реконструкция Оборудование здания трансформаторной подстанции ТП № 123 ул. Селиванова | П | 1 шт. | 2017 | 2018 | 0.34754 | 0.34754 |  |  |  | 1 шт. |  |  | 1 шт.
1.1132 | Реконструкция Оборудование здания трансформаторной подстанции ТП № 124 ул. Октябрьская | П | 1 шт. | 2017 | 2018 | 0.60253 | 0.60253 |  |  |  | 1 шт. |  |  | 1 шт.
1.1133 | Реконструкция Оборудование здания трансформаторной подстанции ТП № 140 ул. Вокзальная | П | 1 шт. | 2017 | 2018 | 1.3123 | 1.3123 |  |  |  | 1 шт. |  |  | 1 шт.
1.1134 | Реконструкция Оборудование здания трансформаторной подстанции ТП № 146 ул.Линейная | П | 1 шт | 2017 | 2018 | 0.51077 | 0.51077 |  |  |  | 1 шт |  |  | 1 шт
1.1135 | Реконструкция Оборудование здания трансформаторной подстанции ТП № 147 пер.Молочный | П | 1 шт | 2017 | 2018 | 0.38566 | 0.38566 |  |  |  | 1 шт |  |  | 1 шт
1.1136 | Реконструкция Оборудование здания трансформаторной подстанции ТП № 172 | П | 1 шт | 2017 | 2018 | 0.46715 | 0.46715 |  |  |  | 1 шт |  |  | 1 шт
1.1137 | Реконструкция Оборудование здания трансформаторной подстанции ТП № 202 ул.Тихвинская | П | 1 шт | 2017 | 2018 | 0.593 | 0.593 |  |  |  | 1 шт |  |  | 1 шт
1.1138 | Реконструкция Оборудование здания трансформаторной подстанции ТП № 217 ул.Волжская | П | 1 шт | 2017 | 2018 | 0.66899 | 0.66899 |  |  |  | 1 шт |  |  | 1 шт
1.1139 | Реконструкция Оборудование здания трансформаторной подстанции ТП № 235 ул.Космическая | П | 1 шт | 2017 | 2018 | 1.0602 | 1.0602 |  |  |  | 1 шт |  |  | 1 шт
1.1140 | Реконструкция Оборудование здания трансформаторной подстанции ТП № 241 ул.Красноводская | П | 1 шт | 2017 | 2018 | 0.62994 | 0.62994 |  |  |  | 1 шт |  |  | 1 шт
1.1141 | Реконструкция Оборудование здания трансформаторной подстанции ТП № 257 ул.Оренбургская, МЖК | П | 1 шт | 2017 | 2018 | 1.1937 | 1.1937 |  |  |  | 1 шт |  |  | 1 шт
1.1142 | Реконструкция Оборудование здания трансформаторной подстанции ТП № 260 ул.Слуцкая | П | 1 шт | 2017 | 2018 | 0.68891 | 0.68891 |  |  |  | 1 шт |  |  | 1 шт
1.1143 | Реконструкция Оборудование здания трансформаторной подстанции ТП № 262 ул.2-я Коксовая | П | 1 шт | 2017 | 2018 | 0.98992 | 0.98992 |  |  |  | 1 шт |  |  | 1 шт
1.1144 | Реконструкция Оборудование здания трансформаторной подстанции ТП № 274 ул.квартал Северный | П | 1 шт | 2017 | 2018 | 1.2645 | 1.2645 |  |  |  | 1 шт |  |  | 1 шт
1.1145 | Реконструкция Оборудование здания трансформаторной подстанции ТП № 277 ул.Латвийская | П | 1 шт | 2017 | 2018 | 0.90235 | 0.90235 |  |  |  | 1 шт |  |  | 1 шт
1.1146 | Реконструкция Оборудование здания трансформаторной подстанции ТП № 279 ул.Мурманская | П | 1 шт | 2017 | 2018 | 1.2291 | 1.2291 |  |  |  | 1 шт |  |  | 1 шт
1.1147 | Реконструкция Оборудование здания трансформаторной подстанции ТП № 305 ул.Пионерская | П | 1 шт | 2017 | 2018 | 0.93822 | 0.93822 |  |  |  | 1 шт |  |  | 1 шт
1.1148 | Реконструкция Оборудование здания трансформаторной подстанции ТП № 314 ул.Пионерская | П | 1 шт | 2017 | 2018 | 0.23537 | 0.23537 |  |  |  | 1 шт |  |  | 1 шт
1.1149 | Реконструкция Оборудование здания трансформаторной подстанции ТП № 334 ул.Углекопская | П | 1 шт | 2017 | 2018 | 1.4189 | 1.4189 |  |  |  | 1 шт |  |  | 1 шт
1.1150 | Реконструкция Оборудование здания трансформаторной подстанции ТП № 348 ул.Парковая | П | 1 шт | 2017 | 2018 | 1.027 | 1.027 |  |  |  | 1 шт |  |  | 1 шт
1.1151 | Реконструкция Нежилое здание ТП 351 | П | 1 шт | 2017 | 2018 | 1.0166 | 1.0166 |  |  |  | 1 шт |  |  | 1 шт
1.1152 | Реконструкция Оборудование здания трансформаторной подстанции ТП № 434 ул.Тюленина | П | 1 шт | 2017 | 2018 | 0.2616 | 0.2616 |  |  |  | 1 шт |  |  | 1 шт
1.1153 | Реконструкция Оборудование здания трансформаторной подстанции 6/0,4кВ ТП-448 "пл.Мясокомбината" | П | 1 шт | 2017 | 2018 | 1.1348 | 1.1348 |  |  |  | 1 шт |  |  | 1 шт
1.1154 | Реконструкция Оборудование здания трансформаторной подстанции ТП № 509 ул. Активная | П | 1 шт | 2017 | 2018 | 1.6514 | 1.6514 |  |  |  | 1 шт |  |  | 1 шт
1.1155 | Реконструкция Оборудование здания трансформаторной подстанции ТП № 513 ул.Ноградская | П | 1 шт | 2017 | 2018 | 0.26814 | 0.26814 |  |  |  | 1 шт |  |  | 1 шт
1.1156 | Реконструкция оборудования здания трансформаторной подстанции ТП № 514 ул.Ноградская | П | 1 шт | 2017 | 2018 | 0.26814 | 0.26814 |  |  |  | 1 шт |  |  | 1 шт
1.1157 | Реконструкция Оборудование здания трансформаторной подстанции ТП № 535 ул.Златоустовская | П | 1 шт | 2017 | 2018 | 0.28389 | 0.28389 |  |  |  | 1 шт |  |  | 1 шт
1.1158 | Реконструкция Оборудование здания трансформаторной подстанции ТП № 556 ул.Обручева | П | 1 шт | 2017 | 2018 | 1.8138 | 1.8138 |  |  |  | 1 шт |  |  | 1 шт
1.1159 | Реконструкция Оборудование здания трансформаторной подстанции ТП № 563 ул.Ленина | П | 1 шт | 2017 | 2018 | 1.1719 | 1.1719 |  |  |  | 1 шт |  |  | 1 шт
1.1160 | Реконструкция Оборудованиея здания трансформаторной подстанции ТП № 565 ул.Ленина | П | 1 шт | 2017 | 2018 | 0.82027 | 0.82027 |  |  |  | 1 шт |  |  | 1 шт
1.1161 | Реконструкция Оборудование здания трансформаторной подстанции ТП № 568 ул.Жолтовского | П | 1 шт | 2017 | 2018 | 1.6232 | 1.6232 |  |  |  | 1 шт |  |  | 1 шт
1.1162 | Реконструкция Оборудование здания трансформаторной подстанции ТП № 569 просп.Гагарина | П | 1 шт | 2017 | 2018 | 1.1685 | 1.1685 |  |  |  | 1 шт |  |  | 1 шт
1.1163 | Реконструкция Оборудование здания трансформаторной подстанции ТП № 578 пр.Ленина | П | 1 шт | 2017 | 2018 | 1.1402 | 1.1402 |  |  |  | 1 шт |  |  | 1 шт
1.1164 | Реконструкция Оборудование здания трансформаторной подстанции ТП № 579 ул.Гайдара | П | 1 шт | 2017 | 2018 | 0.52526 | 0.52526 |  |  |  | 1 шт |  |  | 1 шт
1.1165 | Реконструкция Оборудованиездания трансформаторной подстанции ТП № 640 ул.Морозовой | П | 1 шт | 2017 | 2018 | 0.047384 | 0.047384 |  |  |  | 1 шт |  |  | 1 шт
1.1166 | Реконструкция Оборудование здания трансформаторной подстанции ТП № 653 ул.Международная | П | 1 шт | 2017 | 2018 | 0.95531 | 0.95531 |  |  |  | 1 шт |  |  | 1 шт
1.1167 | Реконструкция Оборудование здания трансформаторной подстанции ТП № 655 ул.Баргузинская | П | 1 шт | 2017 | 2018 | 0.70769 | 0.70769 |  |  |  | 1 шт |  |  | 1 шт
1.1168 | Реконструкция трансформаторная подстанция 6/0,4кВ ТП-937 «Красногорское СУ (ПШС)» | П | 1 шт | 2017 | 2018 | 0.94767 | 0.94767 |  |  |  | 1 шт |  |  | 1 шт
1.1169 | Реконструкция Оборудование здания распределительной подстанции РП № 2 | П | 1 шт | 2017 | 2018 | 4.11 | 4.11 |  |  |  | 1 шт |  |  | 1 шт
1.1170 | Автотехника и станки |  | 4 шт | 2017 | 2017 | 4.559 | 4.559 |  |  |  | 4 шт |  |  | 4 шт
1.1171 | АИИСКУЭ |  |  | 2017 | 2017 | 6.201 | 6.201
1.1172 | Компьютерная техника |  | 2 шт | 2017 | 2017 | 0.16153 | 0.16153 |  |  |  | 2 шт |  |  | 2 шт
1.1173 | Новое строительство
1.1174 | Строительство Сооружение электротехническое: трансформаторная подстанция 6/0,4кВ ТП-358 "ул.Краматорская" | С | 0,160 МВА | 2016 | 2017 | 0.35075 | 0.32275 |  |  |  | 0,160 МВА |  |  | 0,160 МВА
1.1175 | Сооружение линейное электротехническое: двухцпная воздушно-кабельная ЛЭП-6кВ от оп.6 ЛЭП-6кВ фидеров 7, 20 с п/ст № 34 до ТП-761 | С | 0,36 км | 2016 | 2017 | 0.78 | 0.736 |  |  |  | 0,36 км |  |  | 0,36 км
1.1176 | Строительство Сооружение электротехническое: реклоузер ф.6-1-Т с п/ст "Тырганская", ул.Высокогорная | П | 1 шт | 2018 | 2018 | 1.191 | 1.191 |  |  |  |  | 1 шт |  | 1 шт
1.1177 | Строительство Сооружение электротехническое: реклоузер ф.13 с п/ст № 14, ул.Кирова | П | 1 шт | 2018 | 2018 | 1.191 | 1.191 |  |  |  |  | 1 шт |  | 1 шт
1.1178 | Строительство Сооружение электротехническое: реклоузер ф.7 с п/ст № 19, ул Парковая | П | 1 шт | 2018 | 2018 | 1.191 | 1.191 |  |  |  |  | 1 шт |  | 1 шт
1.1179 | Строительство Сооружение электротехническое: реклоузер ф.6-16-М с п/ст "Зиминка", ул.Лебедева | П | 1 шт | 2018 | 2018 | 1.191 | 1.191 |  |  |  |  | 1 шт |  | 1 шт
1.1180 | Строительство Сооружение электротехническое: реклоузер ф.6-50-С с п/ст "Красногорская", ул.Минеральная | П | 1 шт | 2018 | 2018 | 1.191 | 1.191 |  |  |  |  | 1 шт |  | 1 шт
1.1181 | Строительство Сооружение электротехническое: реклоузер ф.6-14-Ц с п/ст "Прокопьевска", ул.Минеральная | П | 1 шт | 2018 | 2018 | 1.191 | 1.191 |  |  |  |  | 1 шт |  | 1 шт
1.1182 | Строительство Сооружение электротехническое: реклоузер ф.6-5-Н с п/ст "Красный Углекоп", ул.2 Верхняя | П | 1 шт | 2018 | 2018 | 1.191 | 1.191 |  |  |  |  | 1 шт |  | 1 шт
1.1183 | Строительство Сооружение электротехническое: реклоузер ф.6-11-Б с п/ст "Тырганская", ул.Групповая | П | 1 шт | 2018 | 2018 | 1.191 | 1.191 |  |  |  |  | 1 шт |  | 1 шт
1.1184 | Строительство Сооружение электротехническое: реклоузер ф.6-11-Б с п/ст "Тырганская", пер.Заводской | П | 1 шт | 2018 | 2018 | 1.191 | 1.191 |  |  |  |  | 1 шт |  | 1 шт
1.1185 | Строительство Сооружение электротехническое: реклоузер ф.6-4-Д с п/ст "Юго-Западная", ул.Грузовая | П | 1 шт | 2018 | 2018 | 1.191 | 1.191 |  |  |  |  | 1 шт |  | 1 шт
1.1186 | Строительство Сооружение электротехническое: реклоузер ф.6 с п/ст № 10, ул.Старцевой | П | 1 шт | 2018 | 2018 | 1.191 | 1.191 |  |  |  |  | 1 шт |  | 1 шт
1.1187 | Строительство Сооружение электротехническое: реклоузер ф.13 с п/ст № 14, ул.2 Геологическая | П | 1 шт | 2018 | 2018 | 1.191 | 1.191 |  |  |  |  | 1 шт |  | 1 шт
1.1188 | Строительство Сооружение электротехническое: реклоузер ф.16 с п/ст № 19, ул.Труда | П | 1 шт | 2018 | 2018 | 1.191 | 1.191 |  |  |  |  | 1 шт |  | 1 шт
1.1189 | Строительство Сооружение электротехническое: реклоузер ф.6-8-П с п/ст "Красный Углекоп", ул.Туристов | П | 1 шт | 2018 | 2018 | 1.191 | 1.191 |  |  |  |  | 1 шт |  | 1 шт
1.1190 | Строительство Сооружение электротехническое: реклоузер ф.1 с п/ст № 9, ул.Черных | П | 1 шт | 2018 | 2018 | 1.191 | 1.191 |  |  |  |  | 1 шт |  | 1 шт
1.1191 | Филиал "Энергосеть п.г.т. Промышленная"
1.1192 | Реклоузер № 12 на ВЛ-10 кВ Ф-10-13К (в районе ТП-15К) | П | 1 шт | 2017 | 2018 | 0.902 | 0.902 |  |  |  | 1 шт |  |  | 1 шт
1.1193 | Техническое перевооружение и реконструкция
1.1194 | Реконструкция ВЛ на деревянных опорах, инв.№ 00000378 Промышленновский р. 197,569 км (Ф-10-7РП, увеличение сечения провода) | С | 3,3 км | 2016 | 2017 | 3.247 | 3.126 |  |  |  | 3,3 км |  |  | 3,3 км
1.1195 | Реконструкция ТП №15 400 кВА, инв.№ 00000983 Промышленновский район | С | 0,4 МВА/4 панели | 2016 | 2017 | 0.504 | 0.467 |  |  |  | 0,4 МВА/4 панели |  |  | 0,4 МВА/4 панели
1.1196 | Реконструкция ТП №44 100 кВА, инв.№ 00001009 Промышленновский район | С | 0,16 МВА | 2016 | 2017 | 0.346 | 0.321 |  |  |  | 0,16 МВА |  |  | 0,16 МВА
1.1197 | Реконструкция ТП №194 315 кВА, инв.№ 00001039 Промышленновский район | С | 0,4 МВА/1 ячейка/2 панели | 2016 | 2017 | 0.386 | 0.358 |  |  |  | 0,4 МВА/1 ячейка/2 панели |  |  | 0,4 МВА/1 ячейка/2 панели
1.1198 | Реконструкция ТП №2 315 кВА, инв.№ 00001034 Промышленновский район | С | 0,4 МВА/1 ячейка | 2016 | 2017 | 0.409 | 0.379 |  |  |  | 0,4 МВА/1 ячейка |  |  | 0,4 МВА/1 ячейка
1.1199 | Реконструкция ТП №40 100 кВА, инв.№ 00001047 Промышленновский район | С | 0,16 МВА | 2016 | 2017 | 0.181 | 0.168 |  |  |  | 0,16 МВА |  |  | 0,16 МВА
1.1200 | Реконструкция ТП №31, 250 кВА Промышленновский район, р.п. Промышленная, ул. Вокзальная, 75в | С | 0,25 МВА | 2016 | 2017 | 0.346 | 0.321 |  |  |  | 0,25 МВА |  |  | 0,25 МВА
1.1201 | Реконструкция ТП №24, 160 кВА Промышленновский район, р.п. Промышленная, ул. Чапаева, 8а | С | 0,25 МВА/1 панель | 2016 | 2017 | 0.294 | 0.272 |  |  |  | 0,25 МВА/1 панель |  |  | 0,25 МВА/1 панель
1.1202 | Реконструкция ТП №43 100 кВА, инв.№ 00001051 Промышленновский район | С | 1 панель | 2016 | 2017 | 0.048 | 0.044 |  |  |  | 1 панель |  |  | 1 панель
1.1203 | Реконструкция ВЛ на деревянных опорах, инв.№ 000000378 Промышленновский р. 197,569 км (Ф-10-6П от оп. №1 до оп. №73, увеличение сечения провода) | П | 1 шт | 2017 | 2018 | 2.892 | 2.892 |  |  |  | 1 шт |  |  | 1 шт
1.1204 | Реконструкция ТП №33 100кВА, инв.№ 00001043 Промышленновский район | П | 1 шт | 2017 | 2018 | 0.403 | 0.403 |  |  |  | 1 шт |  |  | 1 шт
1.1205 | Реконструкция ТП №575 100 кВА, инв.№ 00001005 Промышленновский район | П | 1 шт | 2017 | 2018 | 0.331 | 0.331 |  |  |  | 1 шт |  |  | 1 шт
1.1206 | Реконструкция ТП №11, 250 кВА Промышленновский район, р.п. Промышленная, ул. Цветочная, 17б | П | 1 шт | 2017 | 2018 | 0.451 | 0.451 |  |  |  | 1 шт |  |  | 1 шт
1.1207 | Реконструкция ТП №10 250 кВА, инв.№ 00000986 Промышленновский район | П | 1 шт | 2017 | 2018 | 0.213 | 0.213 |  |  |  | 1 шт |  |  | 1 шт
1.1208 | Реконструкция ТП №5 100 кВА, инв.№ 00000987 Промышленновский район | П | 1 шт | 2017 | 2018 | 0.085 | 0.085 |  |  |  | 1 шт |  |  | 1 шт
1.1209 | Реконструкция ТП №20 250 кВА, инв.№ 00001022 Промышленновский район | П | 1 шт | 2017 | 2018 | 0.052 | 0.052 |  |  |  | 1 шт |  |  | 1 шт
1.1210 | Реконструкция ТП №342 400 кВА, инв.№ 00001004 Промышленновский район | П | 1 шт | 2017 | 2018 | 0.412 | 0.412 |  |  |  | 1 шт |  |  | 1 шт
1.1211 | Реконструкция ТП №501 100 кВА, инв.№ 00000972 Промышленновский район | П | 1 шт | 2017 | 2018 | 0.367 | 0.367 |  |  |  | 1 шт |  |  | 1 шт
1.1212 | Реконструкция ТП №42 100 кВА, инв.№ 00001059 Промышленновский район | П | 1 шт | 2017 | 2018 | 0.244 | 0.244 |  |  |  | 1 шт |  |  | 1 шт
1.1213 | Реконструкция ТП №518, 250 кВА Промышленновский район, р.п. Промышленная, МКР Южный, 2а | П | 1 шт | 2017 | 2018 | 0.26 | 0.26 |  |  |  | 1 шт |  |  | 1 шт
1.1214 | Реконструкция ТП №18 100 кВА, инв.№ 00001071 Промышленновский район | П | 1 шт | 2017 | 2018 | 0.367 | 0.367 |  |  |  | 1 шт |  |  | 1 шт
1.1215 | Реконструкция ТП №530 100 кВА, инв.№ 00000998 Промышленновский район | П | 1 шт | 2017 | 2018 | 0.331 | 0.331 |  |  |  | 1 шт |  |  | 1 шт
1.1216 | Реконструкция ТП №28 100 кВА, инв.№ 00001055 Промышленновский район | П | 1 шт | 2017 | 2018 | 0.331 | 0.331 |  |  |  | 1 шт |  |  | 1 шт
1.1217 | Автотехника и станки |  | 1 шт | 2017 | 2017 | 5.554 | 5.554 |  |  |  | 1 шт |  |  | 1 шт
1.1218 | Благоустройство территории Плотниковского мастерского участка | С | 65 кв.м | 2017 | 2017 | 0.09 | 0.09 |  |  |  | 65 кв.м |  |  | 65 кв.м
1.1219 | АИИСКУЭ | С |  | 2017 | 2017 | 1.885 | 1.885
1.1220 | Новое строительство
1.1221 | Строительство Сооружение электротехническое: трансформаторная подстанция № 94 пер. Инской, пгт. Промышленная | П | 1 шт | 2017 | 2018 | 0.396 | 0.396 |  |  |  | 1 шт |  |  | 1 шт
1.1222 | Строительство Сооружение линейное электротехническое ВЛ-10 кВ от Ф-10-8П до ТП № 94 пер. Инской, пгт. Промышленная | П | 1 шт | 2017 | 2018 | 0.308 | 0.308 |  |  |  | 1 шт |  |  | 1 шт
1.1223 | Строительство Сооружение электротехническое: трансформаторная подстанция № 95 ул. Октябрьская, пгт. Промышленная | П | 1 шт | 2017 | 2018 | 0.363 | 0.363 |  |  |  | 1 шт |  |  | 1 шт
1.1224 | Строительство Сооружение линейное электротехническое: ВЛ-10 кВ от Ф-10-8П до ТП № 95 ул. Октябрьская, пгт. Промышленная. | П | 1 шт | 2017 | 2018 | 0.209 | 0.209 |  |  |  | 1 шт |  |  | 1 шт
1.1225 | Строительство Сооружение линейное электротехническое ВЛ-10 кВ от ТП-15К до ТП-518 в пгт. Промышленная | П | 1 шт | 2017 | 2018 | 0.875 | 0.875 |  |  |  | 1 шт |  |  | 1 шт
1.1226 | Филиал "Энергосеть г.Тайга"
1.1227 | Техническое перевооружение и реконструкция
1.1228 | Реконструкция КТП-43 (инв.№100191,инв.№Т0051Т ) | С | 0,25МВА | 2016 | 2017 | 1.1273 | 1.1273 |  |  |  | 0,25МВА |  |  | 0,25МВА
1.1229 | Реконструкция ТП-76 (инв.№:00000363) | С | 6яч/6пан/0,400/МВА | 2016 | 2017 | 2.6475 | 2.6475 |  |  |  | 6яч/6пан/0,400/МВА |  |  | 6яч/6пан/0,400/МВА
1.1230 | Реконструкция ТП-36 ( инв.№100036) | С | 3пан | 2016 | 2017 | 0.20988 | 0.20988 |  |  |  | 3пан |  |  | 3пан
1.1231 | Реконструкция РПЦК (инв.№ 100250) | С | 15яч | 2015 | 2017 | 7.9292 | 7.9292 |  |  |  | 15яч |  |  | 15яч
1.1232 | Реконструкция ТП-20 ( инв.№100028, инв.№Т0021Т) | П | 1 шт | 2017 | 2018 | 1.768 | 1.768 |  |  |  | 1 шт |  |  | 1 шт
1.1233 | Реконструкция Сооружение электротехническое: трансформаторная подстанция № 77 (ТП-77) | П | 1 шт | 2017 | 2018 | 2.6075 | 2.6075 |  |  |  | 1 шт |  |  | 1 шт
1.1234 | Реконструкция КТП-40( инв.№100078) | П | 1 шт | 2017 | 2018 | 0.51801 | 0.51801 |  |  |  | 1 шт |  |  | 1 шт
1.1235 | Реконструкция КТП-41 (инв.№100087,инв.№Т0023Т) | П | 1 шт | 2017 | 2018 | 0.74204 | 0.74204 |  |  |  | 1 шт |  |  | 1 шт
1.1236 | Реконструкция КТП-42 (инв.№100190, инв.№Т0056Т) | П | 1 шт | 2017 | 2018 | 0.74204 | 0.74204 |  |  |  | 1 шт |  |  | 1 шт
1.1237 | Реконструкция КТП-66 ( инв.№100016) | П | 1 шт | 2017 | 2018 | 0.51801 | 0.51801 |  |  |  | 1 шт |  |  | 1 шт
1.1238 | Реконструкция Сооружение электротехническое: трансформаторная подстанция № 29 (ТП-29) | П | 1 шт | 2017 | 2018 | 0.73584 | 0.73584 |  |  |  | 1 шт |  |  | 1 шт
1.1239 | Реконструкция Сооружение электротехническое: трансформаторная подстанция № 54 (ТП-54) | П | 1 шт | 2017 | 2018 | 0.54448 | 0.54448 |  |  |  | 1 шт |  |  | 1 шт
1.1240 | Реконструкция КТП-67(инв.№100045, Т0030Т | П | 1 шт | 2017 | 2018 | 0.78196 | 0.78196 |  |  |  | 1 шт |  |  | 1 шт
1.1241 | Автотехника и станки |  | 2 шт | 2017 | 2017 | 0.595 | 0.595 |  |  |  | 2 шт |  |  | 2 шт
1.1242 | Асфальтирование территории филиала |  | 1866м² | 2016 | 2017 | 2.025 | 2.025 |  |  |  | 1866м² |  |  | 1866м²
1.1243 | Филиал "Энергосеть г.Таштагола"
1.1244 | Техническое перевооружение и реконструкция
1.1245 | Реконструкция. КТП-70 "Ст. Кондома", комплектная, один трансформатор, г. Таштагол. |  | 0,16 МВА | 2017 | 2017 | 0.517 | 0.517 |  | 0 | 0 | 0,16 МВА | 0 | 0 | 0,16 МВА | 0
1.1246 | Реконструкция. МТП- 14 " Кочура", мачтовая, один трансформатор, г. Таштагол. |  | 0,25 МВА | 2017 | 2017 | 0.594 | 0.594 |  | 0 | 0 | 0,25 МВА | 0 | 0 | 0,25 МВА | 0
1.1247 | Реконструкция. МТП-20 "Пл. Победы", мачтовая, один трансформатор, г. Таштагол. |  | 0,32 МВА | 2017 | 2017 | 0.954 | 0.954 |  | 0 | 0 | 0,32 МВА | 0 | 0 | 0,32 МВА | 0
1.1248 | Реконструкция. КТП-51 "Бельково", комплектная один трансформтор, г. Таштагол. |  | 0,25 МВА | 2017 | 2017 | 0.323 | 0.323 |  | 0 | 0 | 0,25 МВА | 0 | 0 | 0,25 МВА | 0
1.1249 | Реконструкция. ТП-126 "Школа", закрытая, два трансформатора, пгт. Шерегеш. |  | 0,2 МВА | 2017 | 2017 | 0.955 | 0.955 |  | 0 | 0 | 0,2 МВА | 0 | 0 | 0,2 МВА | 0
1.1250 | Реконструкция. МТП-108 "Урицкого", мачтовая один трансформатор, ул. Урицкого, г. Таштагол. |  | 0,16 МВА | 2017 | 2017 | 0.558 | 0.558 |  | 0 | 0 | 0,16 МВА | 0 | 0 | 0,16 МВА | 0
1.1251 | Реконструкция. КТП- 38 "Коммунальная", комплектная, один трансформатор, г. Таштагол. |  | 0,1 МВА | 2017 | 2017 | 0.286 | 0.286 |  | 0 | 0 | 0,1 МВА | 0 | 0 | 0,1 МВА | 0
1.1252 | Реконструкция. МТП -52 "Алчок", мачтовая, один трансформатор, ул. Бородина, г. Таштагол. |  | 0,25 МВА | 2017 | 2017 | 0.563 | 0.563 |  | 0 | 0 | 0,25 МВА | 0 | 0 | 0,25 МВА | 0
1.1253 | Реконструкция. Сооружение электротехнческое: ТП-6/0,4 кВ № 302 "Дружбы", (ТП-302 "Дружбы"), пгт. Темиртау. |  | 0,16 МВА | 2017 | 2017 | 0.35 | 0.35 |  | 0 | 0 | 0,16 МВА | 0 | 0 | 0,16 МВА | 0
1.1254 | Реконструкция. Сооружение электротехническое: КТП-6/0,4 кВ №218 "Ленина, 23", (КТП-218 "Ленина-23"), пгт. Каз. |  | 0,1 МВА | 2017 | 2017 | 0.281 | 0.281 |  | 0 | 0 | 0,1 МВА | 0 | 0 | 0,1 МВА | 0
1.1255 | Реконструкция. Сооружение электротехническое: КТП-6/0,4 кВ №212 "Клуб Юбилейный", (КТП-212 "Клуб Юбилейный"), пгт. Каз. |  | 0,1 МВА | 2017 | 2017 | 0.281 | 0.281 |  | 0 | 0 | 0,1 МВА | 0 | 0 | 0,1 МВА | 0
1.1256 | Реконструкция. МТП-105 "Школа", мачтовая, один трансформатор, г. Таштагол. |  | 0,25 МВА | 2017 | 2017 | 0.591 | 0.591 |  | 0 | 0 | 0,25 МВА | 0 | 0 | 0,25 МВА | 0
1.1257 | Реконструкция. ТП-12 "Ленина", закрытая, один трансформатор, г. Таштагол. |  | 0,4 МВА | 2017 | 2017 | 1.75 | 1.75 |  | 0 | 0 | 0,4 МВА | 0 | 0 | 0,4 МВА | 0
1.1258 | Реконструкция. ТП-130 "Дом быта", закрытая, один трансформатор, пгт. Шерегеш. |  | 0,4 МВА | 2017 | 2017 | 1.75 | 1.75 |  | 0 | 0 | 0,4 МВА | 0 | 0 | 0,4 МВА | 0
1.1259 | Реконструкция. КТП-36 "ВГСЧ", комплектная, один трансформатор, г. Таштагол. |  | 0,25 МВА | 2017 | 2017 | 0.591 | 0.591 |  | 0 | 0 | 0,25 МВА | 0 | 0 | 0,25 МВА | 0
1.1260 | Реконструкция. КТП-6/0,4 кВ №89 "Партизанская", (КТП-89 "Партизанская"), г. Таштагол. |  | 0,32 МВА | 2017 | 2017 | 1.057 | 1.057 |  | 0 | 0 | 0,32 МВА | 0 | 0 | 0,32 МВА | 0
1.1261 | Реконструкция. ВЛ-6 кВ, ф. №6-11-"РТС" от опоры №7 до №37 (у ТП-2 "РТС"), г. Таштагол, (участок от опоры №20 до ТП-2 "РТС"). |  | 0.8 | 2017 | 2017 | 1.768 | 1.768 |  | 0 | 0 | 0.8 | 0 | 0 | 0.8 | 0
1.1262 | Реконструкция. ВЛ-6 кВ ф. №6-49-"П.Б." от МТП-5 до ТП-2 "РТС", г. Таштагол, (участок от опоры №49 до ТП-2). |  | 0.8 | 2017 | 2017 | 1.984 | 1.984 |  | 0 | 0 | 0.8 | 0 | 0 | 0.8 | 0
1.1263 | Реконструкция. ВЛ-6 кВ ф. №6-49-"П.Б." от МТП-5 до ТП-2 "РТС", г. Таштагол, (участок от МТП-5 до опоры №49). |  | 1.2 | 2017 | 2017 | 1.403 | 1.403 |  | 0 | 0 | 1.2 | 0 | 0 | 1.2 | 0
1.1264 | Реконструкция. ВЛ-6 кВ ответвления ВЛ-6 кВ ф. №6-45-"ХК" до МТП-20 "Пл. Победы", г. Таштагол. |  | 0.27 | 2017 | 2017 | 0.314 | 0.314 |  | 0 | 0 | 0.27 | 0 | 0 | 0.27 | 0
1.1265 | Реконструкция. ВЛ-6 кВ ф №6-44-"ОС" на ТП-23 "ГРЭ", г. Таштагол, (участок от МТП-9 "Куйбышева" до ТП-23 "ГРЭ"). |  | 1.35 | 2017 | 2017 | 1.985 | 1.985 |  | 0 | 0 | 1.35 | 0 | 0 | 1.35 | 0
1.1266 | Реконструкция. ВЛ-6 кВ, ф. №-6-7-"Турбаза", одноцепной участок от ПС-35/6 кВ "Шалым" до КТП-104 "Кислородная", г. Таштагол. |  | 1.3 | 2017 | 2017 | 1.977 | 1.977 |  | 0 | 0 | 1.3 | 0 | 0 | 1.3 | 0
1.1267 | Реконструкция. Воздушная линия 6 кВ пгт. Мундыбаш п. Тельбес (ВЛ- 6 кВ ф. №6-19- "О" от КТП-412 "Советская" до МТП-404 "Лесная", пгт. Мундыбаш). |  | 1.6 | 2017 | 2017 | 2.47 | 2.47 |  | 0 | 0 | 1.6 | 0 | 0 | 1.6 | 0
1.1268 | Реконструкция. Сооружение электротехническое: ТП-6/0,4 кВ "Победы,10" (ТП-206 "Победы,10), пгт. Каз. |  | 0.4 | 2017 | 2017 | 0.503 | 0.503 |  | 0 | 0 | 0.4 | 0 | 0 | 0.4 | 0
1.1269 | Реконструкция. Сооружение электротехническое: ТП-6/0,4 кВ №214 "Победы, 12" (ТП-214 "Победы, 12"), пгт. Каз. |  | 3 5 | 2017 | 2017 | 1.11 | 1.11 |  | 0 | 0 | 3 5 | 0 | 0 | 3 5 | 0
1.1270 | Реконструкция. Сооружение электротехническое: ТП-6/0,4 кВ №215 "Школа" (ТП-215 "Школа"), пгт. Каз. |  | 0.4 | 2017 | 2017 | 0.42 | 0.42 |  | 0 | 0 | 0.4 | 0 | 0 | 0.4 | 0
1.1271 | Реконструкция. Сооружение электротехническое: ТП-6/0,4 кВ №217 "Нагорная" (ТП-217 "Нагорная"), пгт. Каз. |  | 0.1 | 2017 | 2017 | 0.315 | 0.315 |  | 0 | 0 | 0.1 | 0 | 0 | 0.1 | 0
1.1272 | Реконструкция. ТП-21 "Школа №9", закрытая два трансформатора, ул. Пос-пелова, г. Таштагол. |  | 5 | 2017 | 2017 | 0.18 | 0.18 |  | 0 | 0 | 5 | 0 | 0 | 5 | 0
1.1273 | Реконструкция КТП-62 "Суворова", комплектная , один трансформатор, ул. Суворова, п. Чугунаш. |  | 1 | 2017 | 2017 | 0.023 | 0.023 |  | 0 | 0 | 1 | 0 | 0 | 1 | 0
1.1274 | Реконструкция КТП-40 "Центральная", комплектная, один трансформатор, ул. Центральная, п. Чугунаш. |  | 1 | 2017 | 2017 | 0.048 | 0.048 |  | 0 | 0 | 1 | 0 | 0 | 1 | 0
1.1275 | Реконструкция. Сооружение электротехническое: МТП-312 "Сухаринка", МТП-6/0,4 кВ №312 "Сухаринка", пгт. Темиртау. |  | 1 | 2017 | 2017 | 0.023 | 0.023 |  | 0 | 0 | 1 | 0 | 0 | 1 | 0
1.1276 | Реконструкция. КТП-67-6/0,4 кВ "Советская", ул. Советская, г. Таштагол. |  | 1 | 2017 | 2017 | 0.026 | 0.026 |  | 0 | 0 | 1 | 0 | 0 | 1 | 0
1.1277 | Ренконструкция. Сооружение электротехническое: КТП-6/0,4 кВ №72 "Центральная", г. Таштагол. |  | 1 | 2017 | 2017 | 0.048 | 0.048 |  | 0 | 0 | 1 | 0 | 0 | 1 | 0
1.1278 | Реконструкция, КТП-66 "Ключевая", комплектная, один трансформатор, ул. Ключевая, г. Таштагол. |  | 1 | 2017 | 2017 | 0.023 | 0.023 |  | 0 | 0 | 1 | 0 | 0 | 1 | 0
1.1279 | Реконструкция КТП-28 "Стадион", комплектная, один трансформатор, ул. Ленина, г. Таштагол. |  | 1 | 2017 | 2017 | 0.026 | 0.026 |  | 0 | 0 | 1 | 0 | 0 | 1 | 0
1.1280 | Реконструкция. Сооружение воздушной линии электропередач 6 кВ. (ВЛ-6 кВ ф. №6-1-"Котельная", от ПС-35/6 кВ "Спасская", п. Спасск). |  | 1 | 2017 | 2017 | 0.163 | 0.163 |  | 0 | 0 | 1 | 0 | 0 | 1 | 0
1.1281 | Реконструкция. Сооружение воздушной линии электрорпередач 6 кВ. (ВЛ-6 кВ ф. №6-2-"Кабарзинка", от ПС-35/6 кВ "Спасская", п. Спасск). |  | 1 | 2017 | 2017 | 0.441 | 0.441 |  | 0 | 0 | 1 | 0 | 0 | 1 | 0
1.1282 | Реконструкция. Сооружение воздушной линии электропередач 6 кВ. (ВЛ-6 кВ ф. №6-4-"Центральная", от ПС-35/6 кВ "Спасская", п. Спасск). |  | 1 | 2017 | 2017 | 0.093 | 0.093 |  | 0 | 0 | 1 | 0 | 0 | 1 | 0
1.1283 | Реконструкция. ЛЭП-35 кВ ф. №35-Л9 "Спасск", (участок от ПС-110/35/6 кВ "Таштагольская" до ПС-35/6 кВ "Спасская"), г. Таштагол. |  | 1 | 2017 | 2017 | 4.459 | 4.459 |  | 0 | 0 | 1 | 0 | 0 | 1 | 0
1.1284 | Реконструкция. ВЛ-0,4 кВ по ул. Первомайская, (от КТП-121 "Кирова", пгт. Шерегеш). |  | 1 | 2017 | 2017 | 0.056 | 0.056 |  | 0 | 0 | 1 | 0 | 0 | 1 | 0
1.1285 | Реконструкция. Сооружение линейное электротехническое: ВЛ-0,4 кВ по ул. Почтовая, (от ТП-306 "Росиии"), пгт. Темиртау. |  | 1 | 2017 | 2017 | 0.067 | 0.067 |  | 0 | 0 | 1 | 0 | 0 | 1 | 0
1.1286 | Реконструкция. Сооружение линейное электротехническое: ВЛ-0,4 кВ по ул. Красный Маяк и ул. Почтовая, (от ТП-301 "Почтовая"), пгт. Темиртау. |  | 1 | 2017 | 2017 | 0.05 | 0.05 |  | 0 | 0 | 1 | 0 | 0 | 1 | 0
1.1287 | Реконструкция. Сооружение линейное электротехническое: ВЛ-0,4 кВ по ул. 8 Марта и ул. Гоголя, (от ТП-303 "8 Марта"), пгт. Темиртау. |  | 1 | 2017 | 2017 | 0.072 | 0.072 |  | 0 | 0 | 1 | 0 | 0 | 1 | 0
1.1288 | Реконструкция. Сооружение линейное электротехническое: ВЛ-0,4 кВ по ул. Садовая и Кирова, (от проектир. КТП-"Садовая"), пгт. Темиртау. |  | 1 | 2017 | 2017 | 0.083 | 0.083 |  | 0 | 0 | 1 | 0 | 0 | 1 | 0
1.1289 | Реконструкция. Сооружение воздушной линии электропередач, ВЛ-0,4 кВ по ул. Токарева, (от КТП- 204 "Ленина"), пгт. Каз. |  | 1 | 2017 | 2017 | 0.034 | 0.034 |  | 0 | 0 | 1 | 0 | 0 | 1 | 0
1.1290 | Реконструкция. ВЛ-0,4 кВ по ул. Зеленая, от КТП- 206 "Победы, 10", длина 1,9 км, пгт. Каз. |  | 1 | 2017 | 2017 | 0.078 | 0.078 |  | 0 | 0 | 1 | 0 | 0 | 1 | 0
1.1291 | Реконструкция. Сооружение воздушной линии электропередач, ВЛ-0,4 кВ по ул. Нагорная, верхняя, (от КТП- 207 "Нагорная"), пгт. Каз. |  | 1 | 2017 | 2017 | 0.045 | 0.045 |  | 0 | 0 | 1 | 0 | 0 | 1 | 0
1.1292 | Реконструкция. Сооружение воздушной линии электропередач, ВЛ-0,4 кВ по ул. Победы, (от КТП- 207 "Нагорная"), пгт. Каз. |  | 1 | 2017 | 2017 | 0.083 | 0.083 |  | 0 | 0 | 1 | 0 | 0 | 1 | 0
1.1293 | Реконструкция. Сооружение воздушной линии электропередач, ВЛ-0,4 кВ по ул. Нагорная, нижняя, (от КТП- 207 "Нагорная"), пгт. Каз. |  | 1 | 2017 | 2017 | 0.02 | 0.02 |  | 0 | 0 | 1 | 0 | 0 | 1 | 0
1.1294 | Реконструкция. Сооружение воздушной линии электропередач, ВЛ-0,4 кВ по ул. Победы, (от КТП- 214 "Победы, 2"), пгт. Каз. |  | 1 | 2017 | 2017 | 0.034 | 0.034 |  | 0 | 0 | 1 | 0 | 0 | 1 | 0
1.1295 | Реконструкция. Сооружение воздушной линии электропередач: ВЛ-0,4 кВ по ул. Нагорная, ул. Темирская, Пионерская, (от КТП- 215 "Школа"), пгт. Каз. |  | 1 | 2017 | 2017 | 0.056 | 0.056 |  | 0 | 0 | 1 | 0 | 0 | 1 | 0
1.1296 | Реконструкция. Сооружение воздушной линии электропередач, ВЛ-0,4 кВ по ул. Школьная, пгт. Каз. |  | 1 | 2017 | 2017 | 0.067 | 0.067 |  | 0 | 0 | 1 | 0 | 0 | 1 | 0
1.1297 | Реконструкция. Сооружение линейное электротехническое: ВЛ-0,4 кВ по ул. Телефонная, (от КТП- "Школьная"), пгт. Каз. |  | 1 | 2017 | 2017 | 0.056 | 0.056 |  | 0 | 0 | 1 | 0 | 0 | 1 | 0
1.1298 | Реконструкция. Соооружение линейное эленктротехническое: ВЛ-0,4 кВ по ул. Горноспасательная, (от проектируемой КТП- 222 "Горноспасательная"), пгт. Каз. |  | 1 | 2017 | 2017 | 0.056 | 0.056 |  | 0 | 0 | 1 | 0 | 0 | 1 | 0
1.1299 | Реконструкция.Сооружение линейное электротехническое: ВЛ-0,4 кВ по ул. Южная, (от проектируемой КТП-222 "Горноспасательная"), пгт. Каз. |  | 1 | 2017 | 2017 | 0.03 | 0.03 |  | 0 | 0 | 1 | 0 | 0 | 1 | 0
1.1300 | Реконструкция. Сооружение воздушной линии электропередач: ВЛ-0,4 кВ по ул. Токарева, Темирская, (от КТП-201 "Мира"), пгт. Каз. |  | 1 | 2017 | 2017 | 0.067 | 0.067 |  | 0 | 0 | 1 | 0 | 0 | 1 | 0
1.1301 | Реконструкция. Кабельная линия 0,4 кВ (КЛ-0,4 кВ) два кабеля, от ТП-31 "ЦРП-1" до ВРУ-0,4 кВ дома №21, ул. Поспелова, г. Таштагол. |  | 1 | 2017 | 2017 | 0.024 | 0.024 |  | 0 | 0 | 1 | 0 | 0 | 1 | 0
1.1302 | Реконструкция. Кабельная линия 0,4 кВ (КЛ-0,4 кВ) два кабеля, от ТП-31 "ЦРП-1" до ВРУ-0,4 кВ дома №8, ул. Ноградская, г. Таштагол. |  | 1 | 2017 | 2017 | 0.033 | 0.033 |  | 0 | 0 | 1 | 0 | 0 | 1 | 0
1.1303 | Реконструкция. Кабельная линия 0,4 кВ (КЛ-0,4 кВ) два кабеля, от ТП-31 "ЦРП-1" до ВРУ-0,4 кВ детсада "Рябинка", д. №19, ул. Поспелова, г. Таштагол. |  | 1 | 2017 | 2017 | 0.012 | 0.012 |  | 0 | 0 | 1 | 0 | 0 | 1 | 0
1.1304 | Реконструкция. Кабельная линия 0,4 кВ (КЛ-0,4 кВ) два кабеля, от ТП-34 "Ноградская" до ВРУ-0,4 кВ, д. №3, ул. Ноградская, г. Таштагол. |  | 1 | 2017 | 2017 | 0.061 | 0.061 |  | 0 | 0 | 1 | 0 | 0 | 1 | 0
1.1305 | Реконструкция. Кабельная линия 0,4 кВ (КЛ-0,4 кВ) два кабеля, от ТП-34 "Ноградская" до ВРУ-0,4 кВ, д. №5, ул. Ноградская, г. Таштагол. |  | 1 | 2017 | 2017 | 0.014 | 0.014 |  | 0 | 0 | 1 | 0 | 0 | 1 | 0
1.1306 | Автотехника и станки |  | 3 шт | 2017 | 2017 | 7.923 | 7.923 |  | 0 | 0 | 3 шт | 0 | 0 | 3 шт
1.1307 | Благоустройсво территории, ул.Шоссейная,2 |  |  | 2017 | 2017 | 0.155 | 0.155 |  | 0 | 0 |  | 0 | 0 |  | 0
1.1308 | Благоустройсво территории, ул. Энергетиков,1 |  |  | 2017 | 2017 | 0.748 | 0.748 |  | 0 | 0 |  | 0 | 0 |  | 0
1.1309 | Видеонаблюдение |  |  | 2017 | 2017 | 0.045 | 0.045 |  | 0 | 0 |  |  |  |  | 0
1.1310 | АИСКУЭ |  |  | 2017 | 2017 | 4.34 | 4.34 |  | 0 | 0 |  |  |  |  | 0
1.1311 | Приборы |  | 2 шт | 2017 | 2017 | 0.412 | 0.412 |  | 0 | 0 | 2 шт | 0 | 0 | 2 шт
1.1312 | Компьютерная техника |  | 1 шт | 2017 | 2017 | 0.105 | 0.105 |  | 0 | 0 | 1 шт | 0 | 0 | 1 шт
1.1313 | Новое строительство
1.1314 | Строительство. Сооружение электротехническое: комплектная одно трансформаторная подстанция 6/0,4 кВ "Менделеева", (КТП-"Менделеева"), мкр. Шалым, г. Таштагол. | С | 0.16 | 2017 | 2017 | 0.289 | 0.289 |  | 0 | 0 | 0.16 | 0 | 0 | 0.16 | 0
1.1315 | Строительство. Сооружение электротехническое: комплектная одно трансформаторная подстанция 6/0,4 кВ "Свердлова", (КТП-"Свердлова"), г. Таштагол. | С | 0.16 | 2017 | 2017 | 0.325 | 0.325 |  | 0 | 0 | 0.16 | 0 | 0 | 0.16 | 0
1.1316 | Строительство. Сооружение электротехническое: КТП- 6/0,4 кВ №100 "Береговая насосная" (КТП-100 "Береговая насосная"), по ул. Островского, г. Таштагол. | С | 0.5 | 2017 | 2017 | 1.213 | 1.213 |  | 0 | 0 | 0.5 | 0 | 0 | 0.5 | 0
1.1317 | Строительство. Сооружение линейное электротехническое: ЛЭП-6 кВ от КТП-419 "Дзержинского" до КТП-420 "Тельбес", пгт. Мундыбаш. | С | 7.1 | 2017 | 2017 | 10.965 | 10.965 |  | 0 | 0 | 7.1 | 0 | 0 | 7.1 | 0
1.1318 | Строительство. Кабельная линия 6 кВ (два кабеля) от яч. №18 ПС-110/35/6 кВ "Шерегеш-1" до оп. №1 ВЛ-6 кВ, ф. №6-18-"ЦСМ", пгт. Шерегеш. | С | 0.18 | 2017 | 2017 | 0.295 | 0.295 |  | 0 | 0 | 0.18 | 0 | 0 | 0.18 | 0
1.1319 | Строительство. Кабельная линия 6 кВ (два кабеля) от яч. №49 ПС-110/35/6 кВ "Шерегеш-1" до оп. №1 ВЛ-6 кВ, ф. №6-49-"Бойлерная", пгт. Шерегеш. | С | 0.15 | 2017 | 2017 | 0.249 | 0.249 |  | 0 | 0 | 0.15 | 0 | 0 | 0.15 | 0
1.1320 | Строительство. Кабельная линия 6 кВ (два кабеля) от яч. №1 ПС-110/35/6 кВ "Шерегеш-1" до оп. №1 ВЛ-6 кВ, ф. №6-1-"БРУ", пгт. Шерегеш. | С | 0.2 | 2017 | 2017 | 0.171 | 0.171 |  | 0 | 0 | 0.2 | 0 | 0 | 0.2 | 0
1.1321 | Сооружение электротехническое: трансформаторная подстанция "Центральная-2" (СТП-"Центральная-2"), п. Центральный Таштагольский район. | П | 1 | 2017 | 2017 | 0.025 | 0.025 |  | 0 | 0 | 1 | 0 | 0 | 1 | 0
1.1322 | Филиал "Энергосеть Тисульского района"
1.1323 | Техническое перевооружение и реконструкция
1.1324 | Реконструкция ВЛ на деревянных опорах, инв.№:00000380, протяженностью 278, 417 км (ВЛ-6 кВ Ф-6-3-Н) | С | 3 км | 2017 | 2017 | 3.025 | 3.025 |  |  |  | 3 км |  |  | 3 км
1.1325 | Реконструкция ВЛ на деревянных опорах, инв.№:00000380, протяженностью 278, 417 км (ВЛ-6 кВ Ф-6-4-В) | С | 0,4 км | 2017 | 2017 | 0.439 | 0.439 |  |  |  | 0,4 км |  |  | 0,4 км
1.1326 | Реконструкция КТП-К-1, инв.№32:228:002:00000620, лит.Г, кадастровый номер 42:13:0109004:0:71Кемеровская область, Тисульский район, пгт. Тисуль, ул. Почтовая | С | 0,16 МВА | 2016 | 2017 | 0.542 | 0.542 |  |  |  | 0,16 МВА |  |  | 0,16 МВА
1.1327 | Реконструкция КТП-К-16, инв.№32:228:002:00000720, лит.Г, кадастровый номер 42:13:0109001:0:158Кемеровская область, Тисульский район, пгт. Тисуль, территория пожарной части ОГСП-21 | С | 0,25 МВА | 2016 | 2017 | 0.621 | 0.621 |  |  |  | 0,25 МВА |  |  | 0,25 МВА
1.1328 | Реконструкция Комплеткная трансформаторная подстанция (КТП) №К-40, инв.№32:228:002:00000500, лит.Г, кадастровый номер 42:13:0109004:0:68Кемеровская область, Тисульский район, пгт. Тисуль, ул. Ленина | С | 0,4 кВА | 2016 | 2017 | 0.821 | 0.821 |  |  |  | 0,4 кВА |  |  | 0,4 кВА
1.1329 | Реконструкция ТП-8, 320 ЛЭП-6 кВ, пгт.Комсом, инв.№:00001412 (ТП-8 мощностью 400 кВА пгт. Комсомольск) | С | 0,4 МВА | 2016 | 2017 | 0.599 | 0.599 |  |  |  | 0,4 МВА |  |  | 0,4 МВА
1.1330 | Реконструкция ТП-12, 160 ЛЭП-6 кВ, пгт.Комсом, инв.№:00001417 (ТП-12 пгт. Комсомольск) | С | 0,16 МВА | 2016 | 2017 | 0.589 | 0.589 |  |  |  | 0,16 МВА |  |  | 0,16 МВА
1.1331 | Реконструкция ТП-5, 520 кВА ЛЭП-6 кВ, пгт. Комсом, инв.№:00001409 (ТП-5 мощностью 63 кВА пгт. Комсомольск) | С | 0,063 МВА | 2016 | 2017 | 0.22 | 0.22 |  |  |  | 0,063 МВА |  |  | 0,063 МВА
1.1332 | Реконструкция ТП-6, 100 кВА ЛЭП-6 кВ, пгт. Комсом, инв.№:00001410 (ТП-6 мощностью 160 кВА пгт. Комсомольск) | С | 0,16 МВА | 2016 | 2017 | 0.294 | 0.294 |  |  |  | 0,16 МВА |  |  | 0,16 МВА
1.1333 | Реконструкция ТП-9, 100 ЛЭП-6 кВ, пгт.Комс, инв.№:00001413 (ТП-9 мощностью 400 кВА пгт. Комсомольск) | С | 0,1 МВА | 2016 | 2017 | 0.251 | 0.251 |  |  |  | 0,1 МВА |  |  | 0,1 МВА
1.1334 | Реконструкция ТП-14, 100 кВА ЛЭП-6 кВ, пгт. Комсом, инв.№:00001418 (ТП-14 пгт. Комсомольск) | С | 0,1 МВА | 2016 | 2017 | 0.251 | 0.251 |  |  |  | 0,1 МВА |  |  | 0,1 МВА
1.1335 | Реконструкция ТП 400 кВА Ф-10-13А, пер. Лесхоза, 1, инв.№:00001394 (ТП-К-36) | П | 1 шт. | 2017 | 2018 | 0.87 | 0.87 |  |  |  | 1 шт. |  |  | 1 шт.
1.1336 | Реконструкция ТП 100 кВА Ф-10-13А, ВЛ-10 кВ, пгт, инв.№:00001393 (ТП-К-38 мощностью 160 кВА) | П | 1 шт. | 2017 | 2018 | 0.575 | 0.575 |  |  |  | 1 шт. |  |  | 1 шт.
1.1337 | Реконструкция ТП 400 кВА Ф-10-13А Терешковой школа, инв.№:00001397 (ТП-К-72) | П | 1 шт. | 2017 | 2018 | 0.845 | 0.845 |  |  |  | 1 шт. |  |  | 1 шт.
1.1338 | Реконструкция ТП 100 кВА Ф-10-6Т, ВЛ-10 кВ, пгт. Ти, инв.№:00001385 (ТП-К-3 мощностью 630 кВА) | П | 1 шт. | 2017 | 2018 | 0.647 | 0.647 |  |  |  | 1 шт. |  |  | 1 шт.
1.1339 | Реконструкция "Комплектная трансформаторная подстанция (КТП) №К-9", инв.№32:228:002:00000490, лит.А, кадастровый номер 42:13:0109001:0:141 Кемеровская область, Тисульский район, пгт. Тисуль, ул. Ленина | П | 1 шт. | 2017 | 2018 | 0.709 | 0.709 |  |  |  | 1 шт. |  |  | 1 шт.
1.1340 | Реконструкция "Комплектная трансформаторная подстанция (КТП) №К-10", инв.№32:228:002:00000490, лит.А, кадастровый номер 42:13:0109001:0:139 Кемеровская область, Тисульский район, пгт. Тисуль, ул. Пролетарская | П | 1 шт. | 2017 | 2018 | 0.709 | 0.709 |  |  |  | 1 шт. |  |  | 1 шт.
1.1341 | Реконструкция ТП 250 кВА Ф-10-13А, ВЛ-10 кВ, пгт., инв.№:00001391 (ТП-К-39 мощностью 400 кВА) | П | 1 шт. | 2017 | 2018 | 0.848 | 0.848 |  |  |  | 1 шт. |  |  | 1 шт.
1.1342 | Реконструкция ТП-4-100 кВА 6/0,22, инв.№90061 п. Центральный, ул. Нижнеянварская (мощностью 250 кВА п. Центральный) | П | 1 шт. | 2017 | 2018 | 0.651 | 0.651 |  |  |  | 1 шт. |  |  | 1 шт.
1.1343 | Реконструкция ТП-5-180 кВА 6/0,4 кВ, инв.№90062 п. Центральный, ул. Леонова (ТП-5 мощностью 100 кВА п. Центральный) | П | 1 шт. | 2017 | 2018 | 0.262 | 0.262 |  |  |  | 1 шт. |  |  | 1 шт.
1.1344 | Реконструкция ТП №9-40 кВА 6/0,4 кВ, инв.№90066 п. Центральный, ул. Кооперативная | П | 1 шт. | 2017 | 2018 | 0.233 | 0.233 |  |  |  | 1 шт. |  |  | 1 шт.
1.1345 | Реконструкция ТП №6-100 кВА 6/0,4 кВ, инв.№90063 п. Центральный, ул. Ленина | П | 1 шт. | 2017 | 2018 | 0.262 | 0.262 |  |  |  | 1 шт. |  |  | 1 шт.
1.1346 | Реконструкция ТП-1, 320 кВА ЛЭП-6 кВ, пгт. Комсом, инв.№:00001405 (ТП-1 пгт. Комсомольск) | П | 1 шт. | 2017 | 2018 | 0.437 | 0.437 |  |  |  | 1 шт. |  |  | 1 шт.
1.1347 | Реконструкция ТП-2, 100 кВА ЛЭП-6 кВ, пгт. Комсом, инв.№:00001406 (ТП-2 пгт. Комсомольск) | П | 1 шт. | 2017 | 2018 | 0.437 | 0.437 |  |  |  | 1 шт. |  |  | 1 шт.
1.1348 | Реконструкция ТП-3, 250 кВА ЛЭП-6 кВ, пгт. Комсом, инв.№:00001407 (ТП-3 пгт. Комсомольск) | П | 1 шт. | 2017 | 2018 | 0.458 | 0.458 |  |  |  | 1 шт. |  |  | 1 шт.
1.1349 | Реконструкция ТП-1, 100 кВА ЛЭП-6 кВ, п. Новый Бе, инв.№:00001421 (ТП-1 п. Новый Берикуль) | П | 1 шт. | 2017 | 2018 | 0.163 | 0.163 |  |  |  | 1 шт. |  |  | 1 шт.
1.1350 | Реконструкция ТП-6, 63 кВА ЛЭП-6 кВ, п. Берикульс, инв.№:00001425 (ТП-6 п. Берикульский) | П | 1 шт. | 2017 | 2018 | 0.124 | 0.124 |  |  |  | 1 шт. |  |  | 1 шт.
1.1351 | Реконструкция ТП-10, 160 кВА ЛЭП-6 кВ, п. Новый Б, инв.№:00001429 (ТП-10 п. Берикульский) | П | 1 шт. | 2017 | 2018 | 0.151 | 0.151 |  |  |  | 1 шт. |  |  | 1 шт.
1.1352 | Реконструкция ТП-4, 63 кВА ЛЭП-6 кВ, п. Комсомо, инв.№:00001408 (ТП-4 пгт. Комсомольск) | П | 1 шт. | 2017 | 2018 | 0.154 | 0.154 |  |  |  | 1 шт. |  |  | 1 шт.
1.1353 | Реконструкция ТП-1-250 кВА 6/0,4 кВ, инв.№90058 п. Центральный, ул. Первомайская | П | 1 шт. | 2017 | 2018 | 0.138 | 0.138 |  |  |  | 1 шт. |  |  | 1 шт.
1.1354 | Реконструкция ТП-3-63 кВА 6/0,4 кВ, инв.№90060 п. Центральный, ул. Пионерская | П | 1 шт. | 2017 | 2018 | 0.13 | 0.13 |  |  |  | 1 шт. |  |  | 1 шт.
1.1355 | Реконструкция ТП-7-100 кВА 6/0,4 кВ, инв.№90064 п. Центральный, ул. Просвещения | П | 1 шт. | 2017 | 2018 | 0.151 | 0.151 |  |  |  | 1 шт. |  |  | 1 шт.
1.1356 | Реконструкция ТП-8-160 кВА 6/0,4 кВ, инв.№90065 п. Центральный, ул. Просвещения около здания школы | П | 1 шт. | 2017 | 2018 | 0.151 | 0.151 |  |  |  | 1 шт. |  |  | 1 шт.
1.1357 | Реконструкция ТП-10-63 кВА 6/0,4 кВ, инв.№90067 (ТП-10 п. Центральный) | П | 1 шт. | 2017 | 2018 | 0.196 | 0.196 |  |  |  | 1 шт. |  |  | 1 шт.
1.1358 | Автотехника и станки |  | 3 шт | 2017 | 2017 | 6.56 | 6.56 |  |  |  | 3 шт |  |  | 3 шт
1.1359 | Система погодного регулирования теплоснабжения АБК по ул. Ленина, 33А в пгт. Тисуль | С |  | 2017 | 2017 | 0.4 | 0.4
1.1360 | АИИСКУЭ | С |  | 2017 | 2017 | 3.416 | 3.416
1.1361 | Филиал "Энергосеть г.Топки"
1.1362 | Техническое перевооружение и реконструкция
1.1363 | Реконструкция ТП-8 оборудование ТП-8 № 40007 | С | 0,4 МВА | 2016 | 2017 | 1.6031 | 1.6031 |  |  |  | 0,4 МВА |  |  | 0,4 МВА
1.1364 | Реконструкция ТП-18 оборудование ТП-18 инв. № 40008, корпус КТПН инв. № 80256 | С | 0,25 МВА | 2016 | 2017 | 2.0605 | 2.0605 |  |  |  | 0,25 МВА |  |  | 0,25 МВА
1.1365 | Реконструкция КТП-80 160/10 (мачтовая) трансформатор ТМ 160/10/0 № 80215 | С | 0,16 МВА | 2016 | 2017 | 1.5134 | 1.5134 |  |  |  | 0,16 МВА |  |  | 0,16 МВА
1.1366 | Реконструкция ТП-22 Оборудование ТП-22 инв. № 40004, трансформатор силовой ТМ-250 инв № 40090 | С | 0,25 МВА | 2016 | 2017 | 0.27085 | 0.27085 |  |  |  | 0,25 МВА |  |  | 0,25 МВА
1.1367 | Реконструкция "Сооружение электротехническое трансформаторная подстанция КТПН-68 (10/0.4,-250 кВА) .г.Топки, ул. Паровозная. 10 инв.№80357, оборудование КТП-68, 250, инв. №40169. | С | 0,160 МВА | 2016 | 2017 | 0.27085 | 0.27085 |  |  |  | 0,160 МВА |  |  | 0,160 МВА
1.1368 | Реконструкция Сооружение электротехническое: трансформаторная подстанция КТПН-12 (10/0.4 Кв-250 кВА) г.Топки ул.40 лет Октября 61а | С | 0,25 МВА | 2016 | 2017 | 0.27085 | 0.27085 |  |  |  | 0,25 МВА |  |  | 0,25 МВА
1.1369 | Реконструкция ТП-28 Оборудование ТП-28 инв. № 40019, трансформатор силовой 200 кВА инв № 40040, трансформатор силовой 250 кВА инв № 40050 | С | 0,50 МВА | 2016 | 2017 | 1.4925 | 1.4925 |  |  |  | 0,50 МВА |  |  | 0,50 МВА
1.1370 | Реконструкция ТП-29 Оборудование ТП-29 нв. № 40016а, трансформатор силовой 400 кВА инв № 40037, трансформатор силовой 400 кВА инв № 40124 | С | 0,8 МВА | 2016 | 2017 | 1.9254 | 1.9254 |  |  |  | 0,8 МВА |  |  | 0,8 МВА
1.1371 | Реконструкция КТПН-32 250/10 (проход); Силовой трансформатор ТМ-250 кВА КТП-32. | С | 0,5 МВА | 2016 | 2017 | 1.5546 | 1.5546 |  |  |  | 0,5 МВА |  |  | 0,5 МВА
1.1372 | Реконструкция ТП-23 Оборудование ТП-23 инв. № 40003. Силовой трансформатор ТМ-400 кВА. | П | 1 шт | 2017 | 2018 | 2.0027 | 2.0027 |  |  |  | 1 шт |  |  | 1 шт
1.1373 | Реконструкция ТП-33 Оборудование ТП-33 инв. № 40025, трансформатор силовой 400 кВА инв № 40122, трансформатор силовой 400 кВА инв № 40123 | П | 1 шт | 2017 | 2018 | 2.0089 | 2.0089 |  |  |  | 1 шт |  |  | 1 шт
1.1374 | Реконструкция ТП-37 Оборудование ТП-37 инв. № 40023, трансформатор силовой 400 кВА инв № 40125, трансформатор силовой ТМ-250, инв. № 40107 | П | 1 шт | 2017 | 2018 | 2.0882 | 2.0882 |  |  |  | 1 шт |  |  | 1 шт
1.1375 | Реконструкция ТП-39 Оборудование ТП-39 инв. № 40024, трансформатор 630 кВА инв № 80036, трансформатор силовой 630 кВА инв № 40172 | П | 1 шт | 2017 | 2018 | 1.9655 | 1.9655 |  |  |  | 1 шт |  |  | 1 шт
1.1376 | Реконструкция КТП-91 250/10 (тупиков) | П | 1 шт | 2017 | 2018 | 0.161 | 0.161 |  |  |  | 1 шт |  |  | 1 шт
1.1377 | Автотехника и станки |  | 3 шт | 2017 | 2017 | 2.0561 | 2.0561 |  |  |  | 3 шт |  |  | 3 шт
1.1378 | Филиал "Энергосеть п.г.т. Тяжинский"
1.1379 | Техническое перевооружение и реконструкция
1.1380 | Реконструкция Кабельная линия ВЛ-10кВ Ф 10-26-К от ПС 110/35/10 "Тяжинская " | С | 0,09 км | 2016 | 2017 | 0.49017 | 0.49017 |  | 0 | 0 | 0,09 км | 0 | 0 | 0,09 км | 0
1.1381 | Реконструкция Кабельная линия ВЛ-10кВ Ф 10-14-К от ПС 110/35/10 "Тяжинская" | С | 0,085 км | 2016 | 2017 | 0.49017 | 0.49017 |  | 0 | 0 | 0,085 км | 0 | 0 | 0,085 км | 0
1.1382 | Реконструкция Кабельная линия ВЛ-10кВ Ф 10-12-МК от ПС 110/35/10 "Тяжинская" | С | 0,085 км | 2016 | 2017 | 0.48985 | 0.48985 |  | 0 | 0 | 0,085 км | 0 | 0 | 0,085 км | 0
1.1383 | Реконструкция Сооружение линейное электротехническое: воздушная линия электропередач 0,4кВ (ВЛ-0,4кВ) от ТП №36 (ф-1,3) | С | 3,2 км | 2016 | 2017 | 2.3494 | 2.3494 |  | 0 | 0 | 3,2 км | 0 | 0 | 3,2 км | 0
1.1384 | Реконструкция Здание подстанции распределительной (РП 10/10 «Тяжинская»» в пгт. Тяжинский | С | 20 яч/2 пан | 2016 | 2017 | 9.951 | 9.951 |  | 0 | 0 | 20 яч/2 пан | 0 | 0 | 20 яч/2 пан | 0
1.1385 | Реконструкция Здание трансформаторной подстанции ТП №306 (ТП №306, 1х250кВа)» в пгт. Тяжинский | П | 1 шт | 2017 | 2018 | 0.4877 | 0.4877 |  | 0 | 0 | 1 шт | 0 | 0 | 1 шт | 0
1.1386 | Реконструкция комплектная трансформаторная подстанция КТП № 37/400 кВа ф 10-10-В» в пгт. Тяжинский | П | 1 шт | 2017 | 2018 | 0.15366 | 0.15366 |  | 0 | 0 | 1 шт | 0 | 0 | 1 шт | 0
1.1387 | «Реконструкция здания трансформаторной подстанции №310 (ТП №310, 1х160кВа, 1х250кВа)» в пгт. Тяжинский | П | 1 шт | 2017 | 2018 | 0.69924 | 0.69924 |  | 0 | 0 | 1 шт | 0 | 0 | 1 шт | 0
1.1388 | Реконструкция воздушной линии электропередач ВЛ 10 кВ Ф 10-13-М» в пгт. Итатский | П | 1 шт | 2017 | 2018 | 1.9855 | 1.9855 |  | 0 | 0 | 1 шт | 0 | 0 | 1 шт | 0
1.1389 | Реконструкция воздушной линии ВЛ-10 кВ Ф-10-12-Р» в пгт.Тяжинский | П | 1 шт | 2017 | 2018 | 3.672 | 3.672 |  | 0 | 0 | 1 шт | 0 | 0 | 1 шт | 0
1.1390 | Реконструкция сооружения линейного электротехнического: воздушная линия электропередач 0,4кВ (ВЛ-0,4кВ) от ТП №10 (ф-2) в пгт. Тяжинский" | П | 1 шт | 2017 | 2018 | 1.6196 | 1.6196 |  | 0 | 0 | 1 шт | 0 | 0 | 1 шт | 0
1.1391 | Реконструкция.воздушной линии ВЛ-10 Ф 10-26-К» в пгт.Тяжинский | П | 1 шт | 2017 | 2018 | 2.96 | 2.96 |  | 0 | 0 | 1 шт | 0 | 0 | 1 шт | 0
1.1392 | Реконструкция.воздушной линии ВЛ-10 кВ Ф 10-14-К» в пгт.Тяжинский | П | 1 шт | 2017 | 2018 | 2.425 | 2.425 |  | 0 | 0 | 1 шт | 0 | 0 | 1 шт | 0
1.1393 | Реконструкция.воздушной линии ВЛ-10 кВ Ф 10-12-МК»» в пгт.Тяжинский | П | 1 шт | 2017 | 2018 | 2.76 | 2.76 |  | 0 | 0 | 1 шт | 0 | 0 | 1 шт | 0
1.1394 | "Реконструкция сооружения электротехнического: траснформаторная подстанция ТП № 301 (ТП №301, 1х160кВа)" в пгт. Тяжинский | П | 1 шт | 2017 | 2018 | 1.082 | 1.082 |  | 0 | 0 | 1 шт | 0 | 0 | 1 шт | 0
1.1395 | Реконструкция сооружения электротехнического: траснформаторной подстанции ТП № 16 (ТП № 16, 1-250 кВа) в пгт.Итатский | П | 1 шт | 2017 | 2018 | 1.082 | 1.082 |  | 0 | 0 | 1 шт | 0 | 0 | 1 шт | 0
1.1396 | Автотехника и станки |  | 2 шт |  |  | 1.04 | 1.04 |  | 0 | 0 | 2 шт | 0 | 0 | 2 шт | 0
1.1397 | АИИСКУЭ |  |  | 2017 | 2017 | 4.817 | 4.817 |  | 0 | 0 |  | 0 | 0 |  | 0
1.1398 | Компьютерная техника |  | 1 шт | 2017 | 2017 | 0.02609 | 0.02609 |  | 0 | 0 | 1 шт | 0 | 0 | 1 шт | 0
1.1399 | Новое строительство
1.1400 | Реклоузер №4 на ВЛ-10кВ Ф 10-7-А" | С | 1 шт | 2016 | 2017 | 0.963 | 0.963 |  | 0 | 0 | 1 шт | 0 | 0 | 1 шт | 0
1.1401 | Строительство реклоузера №3 на ВЛ-10кВ Ф 10-8-Р в пгт. Тяжинский | П | 1 шт | 2017 | 2018 | 1.02 | 1.02 |  | 0 | 0 | 1 шт | 0 | 0 | 1 шт | 0
1.1402 | Строительство реклоузера №1 на ВЛ-10кВ Ф 10-10-С в пгт. Тяжинский | П | 1 шт | 2017 | 2018 | 1.02 | 1.02 |  | 0 | 0 | 1 шт | 0 | 0 | 1 шт | 0
1.1403 | Строительство реклоузера №2 на ВЛ-10кВ Ф 10-10-С в пгт. Тяжинский | П | 1 шт | 2017 | 2018 | 1.02 | 1.02 |  | 0 | 0 | 1 шт | 0 | 0 | 1 шт | 0
1.1404 | Строительство сооружения линейного электротехнического: воздушная линия электропередач 10кВ (ВЛ-10кВ) Ф 10-9-МК в пгт. Тяжинский | П | 1 шт | 2017 | 2018 | 1.913 | 1.913 |  | 0 | 0 | 1 шт | 0 | 0 | 1 шт | 0
1.1405 | Филиал "Энергосеть Чебулинского района"
1.1406 | Техническое перевооружение и реконструкция
1.1407 | Реконструкция ТП-178п инв № 00001244 | П | 1 шт | 2017 | 2018 | 1.407 | 1.407 |  |  |  | 1 шт |  |  | 1 шт
1.1408 | Реконструкция Сооружение электротехническое: трасформаторная подстанция (ТП-10/0,4 кВ, 1*250 кВА), ул. 40 лет Победы 1 "а", пгт. Верх-Чебула | П | 1 шт | 2017 | 2018 | 0.202 | 0.202 |  |  |  | 1 шт |  |  | 1 шт
1.1409 | Автотехника и станки |  | 1 шт | 2017 | 2017 | 3.3 | 3.3 |  |  |  | 1 шт |  |  | 1 шт
1.1410 | Приборы |  | 1 шт | 2017 | 2017 | 0.165 | 0.165 |  |  |  | 1 шт |  |  | 1 шт
1.1411 | Новое строительство
1.1412 | Строительство Сооружение линейное электротехническое: воздушная линия электропередач (ВЛ-10 кВ) от опоры №6 Ф-10-12-Ч до ТП-178п, пгт. Верх-Чебула | П | 1 шт | 2017 | 2018 | 0.265 | 0.265 |  |  |  | 1 шт |  |  | 1 шт
1.1413 | Строительство Сооружение линейное электротехническое: воздушная линия электропередач (ВЛ-10 кВ) Ф-10-6-С до ТП-Ч-419п, пгт. Верх-Чебула | П | 1 шт | 2017 | 2018 | 0.34702 | 0.34702 |  |  |  | 1 шт |  |  | 1 шт
1.1414 | Строительство Сооружение электротехническое: трансформаторная подстанция (ТП-Ч-419п), ул. Казахстанская, пгт. Верх-Чебула | П | 1 шт | 2017 | 2018 | 0.60322 | 0.60322 |  |  |  | 1 шт |  |  | 1 шт
1.1415 | Филиал "Энергосеть г.Юрга"
1.1416 | Техническое перевооружение и реконструкция
1.1417 | Реконтрукция ТП-168 | С | 0,4 МВА | 2016 | 2017 | 1.771 | 1.771 |  |  |  | 0,4 МВА |  |  | 0,4 МВА
1.1418 | Реконструкция Здание ТП-7 кв."Е", инв.№62020 г. Юрга | С | 0,8МВА | 2016 | 2017 | 2.083 | 2.083 |  |  |  | 0,8МВА |  |  | 0,8МВА
1.1419 | Реконструкция Оборудование ТП-60, инв.№61283;г. Юрга | С | 7 панелей | 2016 | 2017 | 0.461 | 0.461 |  |  |  | 7 панелей |  |  | 7 панелей
1.1420 | Реконструкция Оборудование ТП-46, инв.№61019; г. Юрга | С | 7 панелей | 2016 | 2017 | 0.459 | 0.459 |  |  |  | 7 панелей |  |  | 7 панелей
1.1421 | Реконструкция ГПП инв № 61041 (ПС ГПП 35/10 РУ 10 кВ яч.16.5.7.9) | С | 4 яч. | 2016 | 2017 | 1.557 | 1.557 |  |  |  | 4 яч. |  |  | 4 яч.
1.1422 | Реконструкция Оборудование ТП-182, инв.№61311 г. Юрга | П | 1 шт | 2017 | 2018 | 0.724 | 0.724 |  |  |  | 1 шт |  |  | 1 шт
1.1423 | Реконструкция Оборудование ТП-40, инв.№61089г. Юрга | П | 1 шт | 2017 | 2018 | 0.724 | 0.724 |  |  |  | 1 шт |  |  | 1 шт
1.1424 | Реконструкция Оборудование РП-2, инв.№61054; г. Юрга | П | 1 шт | 2017 | 2018 | 10.102 | 10.102 |  |  |  | 1 шт |  |  | 1 шт
1.1425 | Реконструкция Оборудование ТП-61, инв.№61244; г. Юрга | П | 1 шт | 2017 | 2018 | 0.616 | 0.616 |  |  |  | 1 шт |  |  | 1 шт
1.1426 | Реконструкция РП-5 г. Юрга | П | 1 шт | 2017 | 2018 | 0.348 | 0.348 |  |  |  | 1 шт |  |  | 1 шт
1.1427 | Автотехника и станки |  | 4 шт | 2017 | 2017 | 4.232 | 4.232 |  |  |  | 4 шт |  |  | 4 шт
1.1428 | АИИСКУЭ |  |  | 2017 | 2017 | 9.031 | 9.031
1.1429 | Филиал "Энергосеть п.г.т. Яшкино"
1.1430 | Техническое перевооружение и реконструкция
1.1431 | Реконструкция ТП № 13, инв.№00001135 | С | 0,160 МВА | 2016 | 2017 | 0.62386 | 0.57765 |  |  |  | 0,160 МВА |  |  | 0,160 МВА
1.1432 | Реконструкция ТП -55(160кВА) комплекса ВЛЭП 6кВ Ф 6-7-ОС инв.№00001577 | С | 0,160 МВА | 2016 | 2017 | 0.70808 | 0.65563 |  |  |  | 0,160 МВА |  |  | 0,160 МВА
1.1433 | Реконструкция ТП -56(160кВА) комплекса ВЛЭП 6кВ Ф 6-7-ОС инв.№00001578 | С | 0,160 МВА | 2016 | 2017 | 0.70808 | 0.65563 |  |  |  | 0,160 МВА |  |  | 0,160 МВА
1.1434 | Реконструкция ТП -31 160кВА, инв.№:00001120 | С | 0,160 МВА | 2016 | 2017 | 0.71197 | 0.65563 |  |  |  | 0,160 МВА |  |  | 0,160 МВА
1.1435 | Реконструкция ТП -51(160кВА) инв.№00001161 | С | 0,160 МВА | 2016 | 2017 | 0.71197 | 0.65563 |  |  |  | 0,160 МВА |  |  | 0,160 МВА
1.1436 | Реконструкция ТП-7 400кВА, инв.№………….. | С | 0,400 МВА | 2016 | 2017 | 0.76236 | 0.70589 |  |  |  | 0,400 МВА |  |  | 0,400 МВА
1.1437 | Реконструкция ВЛ на деревянных опорах, инв.№:00000375, реконструкция ВЛ-6кВ Ф 6-25-О от ТП-16 до ТП-47 | С | 0,6 км | 2016 | 2017 | 0.42869 | 0.39693 |  |  |  | 0,6 км |  |  | 0,6 км
1.1438 | Реконструкция ВЛ на деревянных опорах, инв.№:00000375 реконструкция ВЛ-6кВ Ф 6-25-О от ТП-13 до ТП-28 | С | 0,86км | 2016 | 2017 | 0.64181 | 0.59427 |  |  |  | 0,86км |  |  | 0,86км
1.1439 | Реконструкция ВЛ на деревянных опорах, инв.№:00000375, реконструкция ВЛ-6кВ от ТП-13 до ТП-20 Ф 6-0-0 | С | 0,68 км | 2016 | 2017 | 0.4442 | 0.4113 |  |  |  | 0,68 км |  |  | 0,68 км
1.1440 | Реконструкция ВЛ на деревянных опорах, инв.№:00000375, реконструкция ВЛ-6кВ Ф 6-0-0 от ТП-13 до ТП-9 | С | 0,07км | 2016 | 2017 | 0.063056 | 0.058386 |  |  |  | 0,07км |  |  | 0,07км
1.1441 | Реконструкция ВЛ на деревянных опорах, инв.№:00000375, реконструкция ВЛ-6кВ Ф 6-21-Н и Ф 6-12-Н | С | 1км | 2016 | 2017 | 0.90237 | 0.83553 |  |  |  | 1км |  |  | 1км
1.1442 | Реконструкция ТП-23 400кВА 630кВА, инв.№:00001107 | С | 6шт, 1,03 МВА | 2016 | 2017 | 0.93515 | 0.86588 |  |  |  | 6шт, 1,03 МВА |  |  | 6шт, 1,03 МВА
1.1443 | Реконструкция ТП-17 400кВА, инв.№:00001124 | С | 0,400 МВА | 2016 | 2017 | 0.37318 | 0.34554 |  |  |  | 0,400 МВА |  |  | 0,400 МВА
1.1444 | Реконструкция ТП-9 250кВА,инв.№00001132 | П | 1шт | 2017 | 2018 | 0.66235 | 0.66235 |  |  |  | 1шт |  |  | 1шт
1.1445 | Реконструкция ТП-62 160кВА, инв.№00001158 | П | 1шт | 2017 | 2018 | 0.60974 | 0.60974 |  |  |  | 1шт |  |  | 1шт
1.1446 | Реконструкция ТП -47 100кВА инв.№00001116 | П | 1шт | 2017 | 2018 | 0.59125 | 0.59125 |  |  |  | 1шт |  |  | 1шт
1.1447 | Реконструкция ТП -32 160кВА инв.№00001146 | П | 1шт | 2017 | 2018 | 0.60974 | 0.60974 |  |  |  | 1шт |  |  | 1шт
1.1448 | Реконструкция ТП -363п 250кВА инв.№00001171 | П | 1шт | 2017 | 2018 | 0.68285 | 0.68285 |  |  |  | 1шт |  |  | 1шт
1.1449 | Реконструкция ТП -64 400кВА, инв.№00001152 | П | 1шт | 2017 | 2018 | 0.72465 | 0.72465 |  |  |  | 1шт |  |  | 1шт
1.1450 | Реконструкция ТП-18 (320кВА), 1-этажный, лит А, пгт. Яшкино, ул. Советская, 134г | П | 1шт | 2017 | 2018 | 0.44892 | 0.44892 |  |  |  | 1шт |  |  | 1шт
1.1451 | Реконструкция ТП-8п 400кВА, инв.№00001177 | П | 1шт | 2017 | 2018 | 0.39327 | 0.39327 |  |  |  | 1шт |  |  | 1шт
1.1452 | Реконструкция ТП-14п (250кВА),1-этажный, лит. А, пос. Акация, ул. Мира, 14а | П | 1шт | 2017 | 2018 | 0.28171 | 0.28171 |  |  |  | 1шт |  |  | 1шт
1.1453 | Реконструкция ТП-332п (250кВА),1-этажный, лит. Б, пос. ст. Литвиново, ул. Строительная, 26 | П | 1шт | 2017 | 2018 | 0.28171 | 0.28171 |  |  |  | 1шт |  |  | 1шт
1.1454 | Реконструкция ВЛ на деревянных опорах, инв.№:00000375, (ВЛ-6кВ до РП-2) | П | 1шт | 2017 | 2018 | 0.68734 | 0.68734 |  |  |  | 1шт |  |  | 1шт
1.1455 | Реконструкция ТП-39(250кВА-2шт.) комплекса ВЛЭП 6к | П | 1шт | 2017 | 2018 | 0.040826 | 0.040826 |  |  |  | 1шт |  |  | 1шт
1.1456 | Автотехника и станки |  | 1шт | 2017 | 2017 | 0.55056 | 0.55056 |  |  |  | 1шт |  |  | 1шт
1.1457 | Новое строительство
1.1458 | Строительство Сооружение электротехническое: ТП -50(160кВА) | С | 0,160 МВА | 2016 | 2017 | 0.76054 | 0.7042 |  |  |  | 0,160 МВА |  |  | 0,160 МВА
1.1459 | Строительство Сооружение электротехническое: ТП -54(160кВА) | С | 0,160 МВА | 2016 | 2017 | 0.76054 | 0.7042 |  |  |  | 0,160 МВА |  |  | 0,160 МВА
1.1460 | Строительство Сооружение электротехническое: ТП -57(160кВА) | С | 0,160 МВА | 2016 | 2017 | 0.76054 | 0.7042 |  |  |  | 0,160 МВА |  |  | 0,160 МВА
1.1461 | Строительство Сооружение линейное электротехническое: строительство отпайки ВЛ-6кВ до КТП №57 160кВА | С | 0,3км | 2016 | 2017 | 0.29945 | 0.27727 |  |  |  | 0,160 МВА |  |  | 0,160 МВА
1.1462 | Строительство Сооружение линейное электротехническое: ВЛ-6кВ от ТП-7 до ТП-17/2 | С | 0,35 км | 2016 | 2017 | 0.30904 | 0.28614 |  |  |  | 0,35 км |  |  | 0,35 км
1.1463 | Строительство Сооружение линейное электротехническое: ВЛ 6кВ Ф 6-21-Н установка реклоузера | С | 1шт | 2016 | 2017 | 0.85886 | 0.79524 |  |  |  | 1шт |  |  | 1шт
1.1464 | Строительство Сооружение линейное электротехническое: ВЛ 6кВ Ф 6-12-Н, установка реклоузера | С | 1шт | 2016 | 2017 | 0.85886 | 0.79524 |  |  |  | 1шт |  |  | 1шт
1.1465 | Строительство Сооружение электротехническое: строительство распределительного пункта 6кВ (РП-2) | П | 1шт | 2017 | 2018 | 11.8929 | 11.8929 |  |  |  | 1шт |  |  | 1шт
1.1466 | Филиал "Энергосеть пгт.Яя"
1.1467 | Новое строительство
1.1468 | Строительство Сооружение линейное электротехническое: воздушная линия электропередач ВЛ -10 кВ от опоры №16 ВЛ-10 ф-10-8 ЛЗ до РП-10 кВ | П | 1шт | 2017 | 2018 | 1.452 | 1.452 |  |  |  | 1шт |  |  | 1шт
1.1469 | Строительство Сооружение линейное электротехническое: воздушная линия электропередач ВЛ-10 кВ от ф-10-8 ЛЗ до ф -10-10П по ул.Украинская | П | 1шт | 2017 | 2018 | 0.45 | 0.45 |  |  |  | 1шт |  |  | 1шт
1.1470 | Строительство Сооружение линейное электротехническое: воздушная линия электропередач: ВЛ-10 кВна жб опорах от ТП №18 до опоры №35/2 ф-6-6 МЗ | П | 1шт | 2017 | 2018 | 1.418 | 1.418 |  |  |  | 1шт |  |  | 1шт
1.1471 | Реклоузер на участке ВЛ-10 кВ ф-10-8ЛЗ, ул. Украинская | П | 1шт | 2017 | 2018 | 1.04 | 1.04 |  |  |  | 1шт |  |  | 1шт
1.1472 | Техническое перевооружение и реконструкция
1.1473 | Реконструкция ВЛ на деревянных опорах, инв.№00000382 (диспетчерское наименование ЛЭП-6кВ ф 6-6 МЗ) | С | 2,0км | 2016 | 2017 | 3.037 | 2.787 |  |  |  | 2,0км |  |  | 2,0км
1.1474 | Реконструкция ТП-6, инв.№00000403 | С | 1шт | 2016 | 2017 | 0.1328 | 0.123
1.1475 | Реконструкция ТП-10 инв.№00000407 | С | 1шт | 2016 | 2017 | 0.084 | 0.079
1.1476 | Реконструкция РП-10 кВ Кемеровская область, Яйский район, р.п. Яя, ул.Комсомольская,21 | С |  | 2016 | 2017 | 7.671 | 7.128
1.1477 | Реконструкция ВЛ на деревянных опорах, инв.№00000382 ( ЛЭП-10кВ ф -10-7-Г, участок от опоры №7 до опоры №25) | П | 1шт | 2017 | 2018 | 1.375 | 1.375 |  |  |  | 1шт |  |  | 1шт
1.1478 | Реконструкция ВЛ на деревянных опорах, инв.№00000382 ( ЛЭП-10кВ ф- 10-16 НБ, участок от опоры №48 до опоры №70) | П | 1шт | 2017 | 2018 | 1.825 | 1.825 |  |  |  | 1шт |  |  | 1шт
1.1479 | Реконструкция ТП-34 инв.№:00000449 | П | 1шт | 2017 | 2018 | 0.1 | 0.1 |  |  |  | 1шт |  |  | 1шт
1.1480 | Реконструкция ТП-47 инв.№:00000393 | П | 1шт | 2017 | 2018 | 0.101 | 0.101 |  |  |  | 1шт |  |  | 1шт
1.1481 | Реконструкция ВЛ на деревянных опорах, инв.№00000382 (ВЛ-10кВ на жб опорах ф -10-15РП, участок по ул. Станционная) | П | 1шт | 2017 | 2018 | 0.562 | 0.562 |  |  |  | 1шт |  |  | 1шт
1.1482 | Реконструкция ТП-18 инв №:00000423. | П | 1шт | 2017 | 2018 | 0.772 | 0.772 |  |  |  | 1шт |  |  | 1шт
1.1483 | Реконструкция ТП-28 инв№:00000439. | П | 1шт | 2017 | 2018 | 0.347 | 0.347 |  |  |  | 1шт |  |  | 1шт
1.1484 | Реконструкция ТП-22 инв.№:00000431 | П | 1шт | 2017 | 2018 | 1.195 | 1.195 |  |  |  | 1шт |  |  | 1шт
1.1485 | Реконструкция ТП-19 инв.№:00000425 | П | 1шт | 2017 | 2018 | 0.148 | 0.148 |  |  |  | 1шт |  |  | 1шт
1.1486 | Автотехника и станки |  |  | 2017 | 2017 | 0.683 | 0.683
1.1487 | АИИСКУЭ |  |  | 2017 | 2017 | 2.0723 | 2.0723
1.1488 | Филиал "Энергосеть г. Кемерово"
1.1489 | Автотехника и станки |  | 6 шт | 2017 | 2017 | 0.6664 | 0.6664 |  |  |  | 6 шт |  |  | 6 шт
1.1490 | ГО | [9 empty] | 0 |  |  | 0
1.1491 | Автотехника и станки |  | 6 шт | 2017 | 2017 | 22.2 | 22.2 |  |  |  | 6 шт |  |  | 6 шт
1.1492 | Приборы |  | 2 шт | 2017 | 2017 | 1.87 | 1.87 |  |  |  | 2 шт |  |  | 2 шт
1.1493 | Компьютерная техника |  | 5 шт | 2017 | 2017 | 0.9 | 0.9 |  |  |  | 5 шт |  |  | 5 шт
1.1494 | Филиал "Энергосеть г.АнжероСудженска"
1.1495 | Техническое перевооружение и реконструкция
1.1496 | Реконструкция ТП-232 ( Пункт трансф. мачт. ТП 6/0,4 территория бывшей ш. Судженская) | С | 0,063 МВА | 2017 | 2018 | 0.814 | 0.814 |  |  |  |  | 0,063 МВА |  | 0,063 МВА
1.1497 | Реконструкция ТП-246 | С | 0,16 МВА | 2017 | 2018 | 0.868 | 0.808 |  |  |  |  | 0,16 МВА |  | 0,16 МВА
1.1498 | Реконструкция ТП-6 | С | 0,25 МВА | 2017 | 2018 | 0.912 | 0.852 |  |  |  |  | 0,25 МВА |  | 0,25 МВА
1.1499 | Реконструкция ТП-18 | С | 0,16 МВА | 2017 | 2018 | 0.868 | 0.808 |  |  |  |  | 0,16 МВА |  | 0,16 МВА
1.1500 | Реконструкция ТП/ст-064 | С | 0,25 МВА | 2017 | 2018 | 0.7 | 0.64 |  |  |  |  | 0,25 МВА |  | 0,25 МВА
1.1501 | Реконструкция ТП/ст-001 инв.№00001385 (ТП-1) | С | 0,4/1 МВА/яч | 2017 | 2018 | 0.509 | 0.493 |  |  |  |  | 0,4/1 МВА/яч |  | 0,4/1 МВА/яч
1.1502 | Реконструкция ТП\ст-003 инв.№00001387 (ТП-3) | С | 0,16/1 МВА/яч | 2017 | 2018 | 0.456 | 0.419 |  |  |  |  | 0,16/1 МВА/яч |  | 0,16/1 МВА/яч
1.1503 | Реконструкция ТП-022 инв.№00001096 (ТП-22) | С | 0/1 МВА/яч | 2017 | 2018 | 0.167 | 0.151 |  |  |  |  | 0/1 МВА/яч |  | 0/1 МВА/яч
1.1504 | Реконструкция ТП-028 инв.№00001109 (ТП-28) | С | 0/1 МВА/яч | 2017 | 2018 | 0.167 | 0.151 |  |  |  |  | 0/1 МВА/яч |  | 0/1 МВА/яч
1.1505 | Реконструкция ТП\ст-033 инв.№00001404 (ТП-33) | С | 0,25/4 МВА/яч | 2017 | 2018 | 0.786 | 0.736 |  |  |  |  | 0,25/4 МВА/яч |  | 0,25/4 МВА/яч
1.1506 | Реконструкция ТП\ст-034 инв.№00001405 (ТП-34) | С | 0,16/1 МВА/яч | 2017 | 2018 | 0.455 | 0.42 |  |  |  |  | 0,16/1 МВА/яч |  | 0,16/1 МВА/яч
1.1507 | Реконструкция ТП\ст-039 инв.№00001408 (ТП-39) | С | 0/1 МВА/яч | 2017 | 2018 | 0.436 | 0.42 |  |  |  |  | 0/1 МВА/яч |  | 0/1 МВА/яч
1.1508 | Реконструкция ТП\ст-045 2эт., инв.№00001412 (ТП-45) | С | 0,16/1 МВА/яч | 2017 | 2018 | 0.432 | 0.416 |  |  |  |  | 0,16/1 МВА/яч |  | 0,16/1 МВА/яч
1.1509 | Реконструкция ТП-046 инв.№00001129 (ТП-46) | С | 0/2 МВА/яч | 2017 | 2018 | 0.37 | 0.333 |  |  |  |  | 0/2 МВА/яч |  | 0/2 МВА/яч
1.1510 | Реконструкция ТП\ст-048 инв.№00001415 (ТП-48) | С | 0,1/1 МВА/яч | 2017 | 2018 | 0.403 | 0.372 |  |  |  |  | 0,1/1 МВА/яч |  | 0,1/1 МВА/яч
1.1511 | Реконструкция ТП-053 инв.№00001136 (ТП-53) | С | 0/1 МВА/яч | 2017 | 2018 | 0.226 | 0.21 |  |  |  |  | 0/1 МВА/яч |  | 0/1 МВА/яч
1.1512 | Реконструкция ТП-083 инв.№00001164 (ТП-83) | С | 0/5 МВА/яч | 2017 | 2018 | 1.708 | 1.574 |  |  |  |  | 0/5 МВА/яч |  | 0/5 МВА/яч
1.1513 | Реконструкция ТП-140 инв.№ 00001022 (ТП-140) | С | 0/6 МВА/яч | 2017 | 2018 | 0.739 | 0.666 |  |  |  |  | 0/6 МВА/яч |  | 0/6 МВА/яч
1.1514 | Реконструкция ТП-142 инв.№00001023 (ТП-142) | С | 0/6 МВА/яч | 2017 | 2018 | 0.774 | 0.698 |  |  |  |  | 0/6 МВА/яч |  | 0/6 МВА/яч
1.1515 | Реконструкция ТП-143 инв.№ 00001024 (ТП-143) | С | 0/8 МВА/яч | 2017 | 2018 | 2.096 | 1.964 |  |  |  |  | 0/8 МВА/яч |  | 0/8 МВА/яч
1.1516 | Реконструкция ТП-146 инв.№00001447 (ТП-146) | С | 0,5/6 МВА/яч | 2017 | 2018 | 1.508 | 1.413 |  |  |  |  | 0,5/6 МВА/яч |  | 0,5/6 МВА/яч
1.1517 | Реконструкция ТП-147 инв.№00001448 (ТП-147) | С | 0,4/6 МВА/яч | 2017 | 2018 | 1.167 | 1.084 |  |  |  |  | 0,4/6 МВА/яч |  | 0,4/6 МВА/яч
1.1518 | Реконструкция ТП\ст-152 инв.№00001498 (ТП-152) | С | 0,16/5 | 2017 | 2018 | 1.001 | 0.93 |  |  |  |  | 0,16/5 |  | 0,16/5
1.1519 | Реконструкция ТП\ст-053 инв.№00001417 (ТП-53) | С | 0,25 МВА | 2017 | 2018 | 0.299 | 0.276 |  |  |  |  | 0,25 МВА |  | 0,25 МВА
1.1520 | Реконструкция ТП-52 инв.№00001135 ( ТП-52) | С | 0,16 МВА | 2017 | 2018 | 0.24 | 0.217 |  |  |  |  | 0,16 МВА |  | 0,16 МВА
1.1521 | Реконструкция ТП\ст-005 инв.№00001389 (ТП-5) | С | 0,16 МВА | 2017 | 2018 | 0.24 | 0.217 |  |  |  |  | 0,16 МВА |  | 0,16 МВА
1.1522 | Реконструкция ф. 6-7-ГЭС (диспетчерское наименование ВЛ-6 кВ ф. 6-7-ГЭС от ТП-46 до ТП-93) | С | 1,2 км | 2017 | 2018 | 0.957 | 0.852 |  |  |  |  | 1,2 км |  | 1,2 км
1.1523 | Реконструкция Кабельное передаточное устройство (диспетчерское наименование КЛ-0,4 кВ от ТП-209 до ВРУ Крылова 14 | С | 0,26 км | 2017 | 2018 | 0.294 | 0.272 |  |  |  |  | 0,26 км |  | 0,26 км
1.1524 | Реконструкция КЛ-0,4 кВ от ТП-223 до ВРУ Металлургов 3 | С | 0,13 км | 2017 | 2018 | 0.151 | 0.136 |  |  |  |  | 0,13 км |  | 0,13 км
1.1525 | Реконструкция ТП/ст-092 | П | 1 шт. | 2018 | 2019 | 1.288 | 1.288 |  |  |  |  | 1 шт. |  | 1 шт.
1.1526 | Реконструкция ТП-255 | П | 1 шт. | 2018 | 2018 | 1.844 | 1.844 |  |  |  |  | 1 шт. |  | 1 шт.
1.1527 | Реконструкция ТП-256 | П | 1 шт. | 2018 | 2018 | 2.057 | 2.057 |  |  |  |  | 1 шт. |  | 1 шт.
1.1528 | Реконструкция ТП-259 | П | 1 шт. | 2018 | 2018 | 0.808 | 0.808 |  |  |  |  | 1 шт. |  | 1 шт.
1.1529 | Реконструкция ТП-69. | П | 1 шт. | 2018 | 2018 | 0.307 | 0.307 |  |  |  |  | 1 шт. |  | 1 шт.
1.1530 | Реконструкция ТП-95. | П | 1 шт. | 2018 | 2018 | 0.277 | 0.277 |  |  |  |  | 1 шт. |  | 1 шт.
1.1531 | Реконструкция ТП-121. | П | 1 шт. | 2018 | 2018 | 0.512 | 0.512 |  |  |  |  | 1 шт. |  | 1 шт.
1.1532 | Реконструкция ТП-157. | П | 1 шт. | 2018 | 2018 | 1.045 | 1.045 |  |  |  |  | 1 шт. |  | 1 шт.
1.1533 | Реконструкция ТП-158. | П | 1 шт. | 2018 | 2018 | 2.571 | 2.571 |  |  |  |  | 1 шт. |  | 1 шт.
1.1534 | Реконструкция ТП-159. | П | 1 шт. | 2018 | 2018 | 1.029 | 1.029 |  |  |  |  | 1 шт. |  | 1 шт.
1.1535 | Реконструкция ТП-160. | П | 1 шт. | 2018 | 2018 | 0.846 | 0.846 |  |  |  |  | 1 шт. |  | 1 шт.
1.1536 | Реконструкция ТП-167. | П | 1 шт. | 2018 | 2018 | 2.413 | 2.413 |  |  |  |  | 1 шт. |  | 1 шт.
1.1537 | Реконструкция ТП-254. | П | 1 шт. | 2018 | 2018 | 6.825 | 6.825 |  |  |  |  | 1 шт. |  | 1 шт.
1.1538 | Реконструкция ТП-Хлебзавод (Оборудование комплектной трансформаторной подстанции ул. Мира, 29) | П | 1 шт. | 2018 | 2018 | 0.557 | 0.557 |  |  |  |  | 1 шт. |  | 1 шт.
1.1539 | Реконструкция ТП-77. | П | 1 шт. | 2018 | 2018 | 0.507 | 0.507 |  |  |  |  | 1 шт. |  | 1 шт.
1.1540 | Реконструкция ТП-154. | П | 1 шт. | 2018 | 2018 | 0.262 | 0.262 |  |  |  |  | 1 шт. |  | 1 шт.
1.1541 | Реконструкция ТП-8. | П | 1 шт. | 2018 | 2018 | 0.262 | 0.262 |  |  |  |  | 1 шт. |  | 1 шт.
1.1542 | Реконструкция Оборудование ТП-198 | П | 1 шт. | 2018 | 2018 | 0.619 | 0.619 |  |  |  |  | 1 шт. |  | 1 шт.
1.1543 | Автотехника и станки |  | 13 шт | 2018 | 2018 | 6.671 | 6.671 |  |  |  |  | 13 шт |  | 13 шт
1.1544 | АИИСКУЭ | С |  | 2018 | 2018 | 3.791 | 3.791 |  |  |  |  | 0 |  | 0
1.1545 | Приборы |  | 3 шт | 2018 | 2018 | 0.566 | 0.566 |  |  |  |  | 3 шт |  | 3 шт
1.1546 | Новое строительство
1.1547 | Строительство Сооружение электротехническое: трансформаторная подстанция ТП-269 | С | 0,16 МВА | 2017 | 2018 | 0.763 | 0.763 |  |  |  |  | 0,16 МВА |  | 0,16 МВА
1.1548 | Строительство Сооружение электротехническое: трансформаторная подстанция ТП-270 | С | 0,16 МВА | 2017 | 2018 | 0.763 | 0.763 |  |  |  |  | 0,16 МВА |  | 0,16 МВА
1.1549 | Строительство Сооружение электротехническое: трансформаторная подстанция ТП-271 | С | 0,16 МВА | 2017 | 2018 | 0.734 | 0.734 |  |  |  |  | 0,16 МВА |  | 0,16 МВА
1.1550 | Строительство Сооружение линейное электротехническое: воздушная линия электропередачи ВЛ-6кВ отпайка от ф. 6-6-АГ до ТП-269 | С | 0,045 км | 2017 | 2018 | 0.184 | 0.184 |  |  |  |  | 0,045 км |  | 0,045 км
1.1551 | Строительство Сооружение линейное электротехническое: воздушная линия электропередачи ВЛ-6кВ от отпайки ф.917 на ТП-143 до ТП-270 | С | 1,3 км | 2017 | 2018 | 0.549 | 0.549 |  |  |  |  | 1,3 км |  | 1,3 км
1.1552 | Строительство Сооружение линейное электротехническое: воздушная линия электропередачи ВЛ-6кВ отпайка ф.52 до ТП-271 | С | 1,875 км | 2017 | 2018 | 0.664 | 0.664 |  |  |  |  | 1,875 км |  | 1,875 км
1.1553 | Строительство Сооружение линейное электротехническое: кабельная линия электропередачи КЛ-6кВ от ПС 110/35/6 "Анжерская " до РП-10 (основное питание) | С | 2,7 км | 2017 | 2018 | 3.022 | 3.022 |  |  |  |  | 2,7 км |  | 2,7 км
1.1554 | Строительство Сооружение линейное электротехническое: кабельная линия электропередачи КЛ-6кВ от ПС 110/35/6 "Анжерская " до РП-10 (резервное питание) | С | 2,7 км | 2017 | 2018 | 3.022 | 3.022 |  |  |  |  | 2,7 км |  | 2,7 км
1.1555 | Установка реклоузера на ф.323 | С | 1 шт. | 2017 | 2018 | 1.049 | 1.049 |  |  |  |  | 1 шт. |  | 1 шт.
1.1556 | Установка реклоузера между ТП-МК и ТП-128 по Ф 917 П/С Физкультурник 35/6 кВ | С | 1 шт. | 2017 | 2018 | 1.049 | 1.049 |  |  |  |  | 1 шт. |  | 1 шт.
1.1557 | Установка реклоузера по Ф 6-20-ДГ П/С Судженская 35/6 кВ между ТП-27 и ТП-215 | С | 1 шт. | 2017 | 2018 | 1.049 | 1.049 |  |  |  |  | 1 шт. |  | 1 шт.
1.1558 | Строительство Сооружение электротехническое: трансформаторная подстанция ТП-274 | П | 1 шт. | 2018 | 2019 | 0.85 | 0.85 |  |  |  |  | 1 шт. |  | 1 шт.
1.1559 | Строительство Сооружение электротехническое: трансформаторная подстанция ТП-275 | П | 1 шт. | 2018 | 2019 | 0.84 | 0.84 |  |  |  |  | 1 шт. |  | 1 шт.
1.1560 | Строительство Сооружение электротехническое: трансформаторная подстанция ТП-276 | П | 1 шт. | 2018 | 2019 | 0.84 | 0.84 |  |  |  |  | 1 шт. |  | 1 шт.
1.1561 | Строительство Сооружение электротехническое: трансформаторная подстанция ТП-277 | П | 1 шт. | 2018 | 2019 | 0.84 | 0.84 |  |  |  |  | 1 шт. |  | 1 шт.
1.1562 | Строительство Сооружение электротехническое: трансформаторная подстанция ТП-278 | П | 1 шт. | 2018 | 2019 | 0.84 | 0.84 |  |  |  |  | 1 шт. |  | 1 шт.
1.1563 | Строительство Сооружение электротехническое: трансформаторная подстанция ТП-279 | П | 1 шт. | 2018 | 2019 | 0.84 | 0.84 |  |  |  |  | 1 шт. |  | 1 шт.
1.1564 | Сооружение электротехническое: трансформаторная подстанция ТП-29Н по Ф 6-7-РТС П/С «Машзавод» 35/6 кВ | П | 1 шт. | 2018 | 2019 | 0.84 | 0.84 |  |  |  |  | 1 шт. |  | 1 шт.
1.1565 | Строительство Сооружение электротехническое: трансформаторная подстанция ТП-198Н по Ф 813 П/С НПС 110/35/6 кВ | П | 1 шт. | 2018 | 2019 | 0.84 | 0.84 |  |  |  |  | 1 шт. |  | 1 шт.
1.1566 | Строительство Сооружение линейное электротехническое: воздушная линия электропередачи ВЛ-6кВ от отпайки ф. 6-3-ФГ к ТП-45 до ТП-274 | П | 1 шт. | 2018 | 2019 | 0.281 | 0.281 |  |  |  |  | 1 шт. |  | 1 шт.
1.1567 | Строительство Сооружение линейное электротехническое: воздушная линия электропередачи ВЛ-6кВ отпайка ф.6-3-СГ до ТП-275 | П | 1 шт. | 2018 | 2019 | 0.163 | 0.163 |  |  |  |  | 1 шт. |  | 1 шт.
1.1568 | Строительство Сооружение линейное электротехническое: воздушная линия электропередачи ВЛ-6кВ отпайка ф.6-10-ДГ от опоры №34 до ТП-276 | П | 1 шт. | 2018 | 2019 | 0.195 | 0.195 |  |  |  |  | 1 шт. |  | 1 шт.
1.1569 | Строительство Сооружение линейное электротехническое: воздушная линия электропередачи ВЛ-6кВ от отпайки ф. 6-28-СГ к ТП-221 до ТП-277 | П | 1 шт. | 2018 | 2019 | 0.41 | 0.41 |  |  |  |  | 1 шт. |  | 1 шт.
1.1570 | Строительство Сооружение линейное электротехническое: воздушная линия электропередачи ВЛ-6кВ отпайка ф. 6-7-ГЭС до ТП-278 | П | 1 шт. | 2018 | 2019 | 0.606 | 0.606 |  |  |  |  | 1 шт. |  | 1 шт.
1.1571 | Строительство Сооружение линейное электротехническое: воздушная линия электропередачи ВЛ-6кВ отпайка ф. Л-39-РТС до ТП-279 | П | 1 шт. | 2018 | 2019 | 0.369 | 0.369 |  |  |  |  | 1 шт. |  | 1 шт.
1.1572 | Строительство Сооружение линейное электротехническое: воздушная линия электропередачи ВЛ-6 кВ от ТП-198 по Ф 813 П/С НПС 110/35/6 кВ | П | 1 шт. | 2018 | 2019 | 0.84 | 0.84 |  |  |  |  | 1 шт. |  | 1 шт.
1.1573 | СтроительствоСооружение линейное электротехническое: воздушная линия электропередачи ВЛ-6 кВ от ф. 6-7-РТС П/С "Машзавод"35/6 кВ до ТП-29Н | П | 1 шт. | 2018 | 2019 | 0.576 | 0.576 |  |  |  |  | 1 шт. |  | 1 шт.
1.1574 | Благоустройство территории ул. Тульская, 9 | С |  | 2018 | 2018 | 2.15 | 2.15 |  |  |  |  | 0 |  | 0
1.1575 | Благоустройство территории пер. Электрический, 4 | С |  | 2018 | 2018 | 1.7 | 1.7 |  |  |  |  | 0 |  | 0
1.1576 | Благоустройство территории ул. Коминтерна, 20 | С |  | 2018 | 2018 | 1.2 | 1.2 |  |  |  |  | 0 |  | 0
1.1577 | Филиал "Энергосеть г.Белово"
1.1578 | Техническое перевооружение и реконструкция
1.1579 | Реконструкция ТП № 650 инв.№ 5284 (19043) ул Донбасская,69 | С | 0,16 МВА | 2017 | 2018 | 0.672 | 0.672 |  |  |  |  | 0,16 МВА |  | 0,16 МВА
1.1580 | Реконструкция ТП№653 инв.№ 5282(124548) ул.Сусанина,94 | С | 0,25 МВА | 2017 | 2018 | 0.672 | 0.672 |  |  |  |  | 0,25 МВА |  | 0,25 МВА
1.1581 | Реконструкция ТП№678 инв.№ 5267 (70776) улВолжская,2 | С | 0,25 МВА | 2017 | 2018 | 0.662 | 0.662 |  |  |  |  | 0,25 МВА |  | 0,25 МВА
1.1582 | Реконструкция ТП№795 инв.№ 5212 (27960) | С | 0,16 МВА | 2017 | 2018 | 0.682 | 0.682 |  |  |  |  | 0,16 МВА |  | 0,16 МВА
1.1583 | Реконструкция ТП№22 инв.№ 5097(554472)пер.Линейный,12 | С | 0,25МВА | 2017 | 2018 | 0.72 | 0.72 |  |  |  |  | 0,25МВА |  | 0,25МВА
1.1584 | Реконструкция ТП № 340 инв.№ 5490 (1270545)ул.Рябиновая,13 | С | 0,16 МВА | 2017 | 2018 | 0.674 | 0.674 |  |  |  |  | 0,16 МВА |  | 0,16 МВА
1.1585 | Реконструкция ТП№ 644 инв.№ 5289 (97723)ул.Краснодонцев,60 | С | 0,1 МВА | 2017 | 2018 | 0.674 | 0.674 |  |  |  |  | 0,1 МВА |  | 0,1 МВА
1.1586 | Реконструкция ТП№ 774 н\инв.№ 5233(721) ул.Улусская,97 | С | 0,16 МВА | 2017 | 2018 | 0.674 | 0.674 |  |  |  |  | 0,16 МВА |  | 0,16 МВА
1.1587 | Реконструкция ТП№242 инв.№ 5025(25691)242 ул.Степная,126 | С | 0,4МВА | 2017 | 2018 | 0.702 | 0.702 |  |  |  |  | 0,4МВА |  | 0,4МВА
1.1588 | Реконструкция ТП-251 инв.№ 5496 (1340) | С | 0,25МВА | 2017 | 2018 | 0.743 | 0.743 |  |  |  |  | 0,25МВА |  | 0,25МВА
1.1589 | Реконструкция ТП№692 инв.№5272 (17387) | С | 0,1 МВА | 2017 | 2018 | 0.209 | 0.209 |  |  |  |  | 0,1 МВА |  | 0,1 МВА
1.1590 | Реконструкция ТП№ 694 инв.№ 5325(720) | С | 0,16 МВА | 2017 | 2018 | 0.248 | 0.248 |  |  |  |  | 0,16 МВА |  | 0,16 МВА
1.1591 | Реконструкция ТП№697 инв.№ 5250(1216) | С | 0,16 МВА | 2017 | 2018 | 0.209 | 0.209 |  |  |  |  | 0,16 МВА |  | 0,16 МВА
1.1592 | Реконструкция ТП № 772 инв.№ 5325 (100022) | С | 0,1 МВА | 2017 | 2018 | 0.209 | 0.209 |  |  |  |  | 0,1 МВА |  | 0,1 МВА
1.1593 | Реконструкция ТП№ 608 инв.№ 5446(10784) | С | 0,1 МВА | 2017 | 2018 | 0.209 | 0.209 |  |  |  |  | 0,1 МВА |  | 0,1 МВА
1.1594 | Реконструкция ТП№ 45 инв.№ 5052(538179) | С | 0,1 МВА | 2017 | 2018 | 0.668 | 0.668 |  |  |  |  | 0,1 МВА |  | 0,1 МВА
1.1595 | Реконструкция ТП№ 799 инв.№ 5306(5564) | С | 0,1 МВА | 2017 | 2018 | 0.807 | 0.807 |  |  |  |  | 0,1 МВА |  | 0,1 МВА
1.1596 | Реконструкция ВЛ-6 кВ ж/б о ф.2-10-г от РП-2 до концевой опоры по ул.Тухачевского | С | 1,3 км | 2017 | 2018 | 3.845 | 3.845 |  |  |  |  | 1,3 км |  | 1,3 км
1.1597 | Реконструкция ВЛ-0,4 кВ ТП-595 ул.Заречная,Шоссейная,Клубная,Юбилейная | С | 3,0 км | 2017 | 2018 | 3.751 | 3.751 |  |  |  |  | 3,0 км |  | 3,0 км
1.1598 | Реконструкция ВЛ-0,4 кВ ТП-298 ул.Рождественская,Ноградская,Семиреченская, Апрельская, Полесская, Раздольная | С | 3,0 км | 2017 | 2018 | 1.996 | 1.996 |  |  |  |  | 3,0 км |  | 3,0 км
1.1599 | Реконструкция ВЛ-0,4 кВ ТП-583 ул.1,2,3,Набережные | С | 4,0 км | 2017 | 2018 | 4.241 | 4.241 |  |  |  |  | 4,0 км |  | 4,0 км
1.1600 | Реконструкция ВЛ-0,4 кВ ТП№ 506 пос Флорида,1 | С | 0,3 км | 2017 | 2018 | 0.144 | 0.144 |  |  |  |  | 0,3 км |  | 0,3 км
1.1601 | Реконструкция ВЛ-0,4 кВ ТП№507 пос Флорида,2 | С | 0,6 км | 2017 | 2018 | 0.442 | 0.442 |  |  |  |  | 0,6 км |  | 0,6 км
1.1602 | Реконструкци ТП№ 35 инв.№ 5043(201), 5341(155) ул.Каховская ,38-г | С | 5 КСО-309 7 ЩО-70 2 тр-ра 0,8 МВА | 2017 | 2018 | 1.511 | 1.511 |  |  |  |  | 5 КСО-309 7 ЩО-70 2 тр-ра 0,8 МВА |  | 5 КСО-309 7 ЩО-70 2 тр-ра 0,8 МВА
1.1603 | Реконструкция ТП№213 инв.№ 5086(788988), 5089(612631) | С | 4 КСО-309 7 ЩО-70 2 тр-ра 0,5 МВА | 2017 | 2018 | 1.222 | 1.222 |  |  |  |  | 4 КСО-309 7 ЩО-70 2 тр-ра 0,5 МВА |  | 4 КСО-309 7 ЩО-70 2 тр-ра 0,5 МВА
1.1604 | Реконструкция ТП№18 инв.№ 5044(9472) ул. Советская,19-а | С | 4 КСО-309 3 ЩО-70 1 тр-р 0,4 МВА | 2017 | 2018 | 0.676 | 0.676 |  |  |  |  | 4 КСО-309 3 ЩО-70 1 тр-р 0,4 МВА |  | 4 КСО-309 3 ЩО-70 1 тр-р 0,4 МВА
1.1605 | Реконструкция ТП№ 53 инв.№ 5062(6446) ,5063(35832) | С | 4 КСО-309 4 ЩО-70 2 тр-ра 0,8 МВА | 2017 | 2018 | 1.06 | 1.06 |  |  |  |  | 4 КСО-309 4 ЩО-70 2 тр-ра 0,8 МВА |  | 4 КСО-309 4 ЩО-70 2 тр-ра 0,8 МВА
1.1606 | Реконструкция ТП № 57 | С | 5 КСО-309 5 ЩО-70 2 тр-ра 0,5 МВА | 2017 | 2018 | 1.778 | 1.778 |  |  |  |  | 5 КСО-309 5 ЩО-70 2 тр-ра 0,5 МВА |  | 5 КСО-309 5 ЩО-70 2 тр-ра 0,5 МВА
1.1607 | Реконструкция ТП№788 инв.№ 5216(3917) ул.Киевская ,39-г | С | 4 КСО-309 4 ЩО-70 2 тр-ра 0,8 МВА | 2017 | 2018 | 1.539 | 1.539 |  |  |  |  | 4 КСО-309 4 ЩО-70 2 тр-ра 0,8 МВА |  | 4 КСО-309 4 ЩО-70 2 тр-ра 0,8 МВА
1.1608 | Реконструкция ТП№283 инв.№ 5158 (30685),5514(318528) ул.Раздольная,9-д | С | 1 камера КСО-212 | 2017 | 2018 | 0.711 | 0.711 |  |  |  |  | 1 камера КСО-212 |  | 1 камера КСО-212
1.1609 | Реконструкция ТП№ 622 инв.№ 58309(641734) ул.Б.Хмельницкого,4 | С | 0,25 МВА | 2017 | 2018 | 0.342 | 0.342 |  |  |  |  | 0,25 МВА |  | 0,25 МВА
1.1610 | Реконструкция ТП № 615 инв № 6316(25206) ул.Пугачева,25 | П | 1 шт. | 2018 | 2019 | 1.003 | 1.003 |  |  |  |  | 1 шт. |  | 1 шт.
1.1611 | Реконструкция КТПП-7 (160)ул.Пролетарская,9 | П | 1 шт. | 2018 | 2019 | 0.983 | 0.983 |  |  |  |  | 1 шт. |  | 1 шт.
1.1612 | Реконструкция ТП№790 инв.№ 5215(1339) ул.Студеная,9 | П | 1 шт. | 2018 | 2019 | 1.033 | 1.033 |  |  |  |  | 1 шт. |  | 1 шт.
1.1613 | Реконструкция ТП№781 инв.№ 5225(658257)ул.М.Цветаевой | П | 1 шт. | 2018 | 2019 | 1.033 | 1.033 |  |  |  |  | 1 шт. |  | 1 шт.
1.1614 | Реконструкция ТП№769 инв.№ 5238(97)ул.Ачимова | П | 1 шт. | 2018 | 2019 | 1.114 | 1.114 |  |  |  |  | 1 шт. |  | 1 шт.
1.1615 | Реконструкция ТП№ 47 инв.№ 5054(44259) ул.Парниковая,3 | П | 1 шт. | 2018 | 2019 | 0.222 | 0.222 |  |  |  |  | 1 шт. |  | 1 шт.
1.1616 | Реконструкция ТП№607 инв.№ 5291(643) ул.Челюскина,55 | П | 1 шт. | 2018 | 2019 | 0.222 | 0.222 |  |  |  |  | 1 шт. |  | 1 шт.
1.1617 | Реконструкция ТП № 623 инв.№5430(9467) ул.И.Сусанина,8 | П | 1 шт. | 2018 | 2019 | 0.362 | 0.362 |  |  |  |  | 1 шт. |  | 1 шт.
1.1618 | Реконструкция ТП№ 657 инв.№ 5322(6631) ул.Энтузиастов,26 | П | 1 шт. | 2018 | 2019 | 0.362 | 0.362 |  |  |  |  | 1 шт. |  | 1 шт.
1.1619 | Реконструкция ТП№682 инв.№ 5264 (13048) ул.3 Шахматная,47 | П | 1 шт. | 2018 | 2019 | 0.222 | 0.222 |  |  |  |  | 1 шт. |  | 1 шт.
1.1620 | Реконструкция ТП№616 инв.№ 5315(58692) ул. Пугачева,23 | П | 1 шт. | 2018 | 2019 | 0.331 | 0.331 |  |  |  |  | 1 шт. |  | 1 шт.
1.1621 | Реконструкция ТП № 202 инв.№ 513(6848) | П | 1 шт. | 2018 | 2019 | 0.983 | 0.983 |  |  |  |  | 1 шт. |  | 1 шт.
1.1622 | Реконструкция ВЛ-6 кВ ж/б о (1,69 км) ф.6-15 замена опор. провода | П | 1 шт. | 2018 | 2019 | 4.563 | 4.563 |  |  |  |  | 1 шт. |  | 1 шт.
1.1623 | Реконструкция ВЛ-6 кВ на КЛ-6 кВ от ПС№ 22 до РП-2 | П | 1 шт. | 2018 | 2019 | 19.48 | 19.48 |  |  |  |  | 1 шт. |  | 1 шт.
1.1624 | Реконструкция ВЛ-0,4 кВ ТП-503 ул.Левитана,Нижняя | П | 1 шт. | 2018 | 2019 | 1.817 | 1.817 |  |  |  |  | 1 шт. |  | 1 шт.
1.1625 | Реконструкция ВЛ-0,4 кВ ТП-582 ул.Береговая,Владимировская,Революции,Мостовая,7 Ноября | П | 1 шт. | 2018 | 2019 | 4.137 | 4.137 |  |  |  |  | 1 шт. |  | 1 шт.
1.1626 | Реконструкция ВЛ-0,4 кВ КТП-599 ул.Нижняя,Дальняя,СтроительнаяШоссейная | П | 1 шт. | 2018 | 2019 | 4.245 | 4.245 |  |  |  |  | 1 шт. |  | 1 шт.
1.1627 | Реконструкция ТП № 49 | П | 1 шт. | 2018 | 2019 | 2.515 | 2.515 |  |  |  |  | 1 шт. |  | 1 шт.
1.1628 | Реконструкция ТП № 68 | П | 1 шт. | 2018 | 2019 | 2.491 | 2.491 |  |  |  |  | 1 шт. |  | 1 шт.
1.1629 | Реконструкция ТП № 217 | П | 1 шт. | 2018 | 2019 | 1.231 | 1.231 |  |  |  |  | 1 шт. |  | 1 шт.
1.1630 | Реконструкция ТП № 346 пгт.Бачатский, ул.Подольская,3г | П | 1 шт. | 2018 | 2019 | 1.231 | 1.231 |  |  |  |  | 1 шт. |  | 1 шт.
1.1631 | Реконструкция ТП-502 пгт.Грамотеино ул.Светлая район АЗС, | П | 1 шт. | 2018 | 2019 | 1.231 | 1.231 |  |  |  |  | 1 шт. |  | 1 шт.
1.1632 | Автотехника и станки |  | 3 шт | 2018 | 2018 | 2.051 | 2.051 |  |  |  |  | 3 шт |  | 3 шт
1.1633 | Компьютерная техника |  | 1 шт. | 2018 | 2018 | 0.127 | 0.127 |  |  |  |  | 1 шт. |  | 1 шт.
1.1634 | Новое строительство
1.1635 | Строительство ЛЭП-6 кВ ф.РП-5-10 от ТП-45 до ТП-88 | С | 0,54 км | 2017 | 2018 | 1.36 | 1.36 |  |  |  |  | 0,54 км |  | 0,54 км
1.1636 | Строительство ВЛ-6 кВ ф.РП-2-10 от концевой опоры по ул.Тухачевского до ТП-799 , переключение МТП-759 | С | 1,3 км | 2017 | 2018 | 3.392 | 3.392 |  |  |  |  | 1,3 км |  | 1,3 км
1.1637 | Строительство 2КЛ-10 кВ от ПС 35/10 "Парковая"до РП-12 | С | 1,7 км | 2017 | 2018 | 10 | 10 |  |  |  |  | 1,7 км |  | 1,7 км
1.1638 | Реклоузер на ВЛ-6 кВ ф.1-19-к на отпайке в сторону ТП-616, 617 | С | 1 шт. | 2017 | 2018 | 1.181 | 1.181 |  |  |  |  | 1 шт. |  | 1 шт.
1.1639 | Реклоузер ВЛ-6 кВ ф.6-9-к на отпайке в сторону МТП-624 | С | 1 шт. | 2017 | 2018 | 1.181 | 1.181 |  |  |  |  | 1 шт. |  | 1 шт.
1.1640 | Строительство 2КЛ-10 кВ от ПС 35/10 Городская " до РП-4 | П | 1 шт. | 2018 | 2019 | 17.9 | 17.9 |  |  |  |  | 1 шт. |  | 1 шт.
1.1641 | Строительство реклоузера на отпайке ВЛ-6 кВ ж/б о (2,568 км) ф.1-21-г в сторону МТП-602 | П | 1 шт. | 2018 | 2019 | 1.252 | 1.252 |  |  |  |  | 1 шт. |  | 1 шт.
1.1642 | Строительство реклоузера на ВЛ-10 кВ ж/б о (7,45км)ф.10-15г у МТП-279 | П | 1 шт. | 2018 | 2019 | 1.252 | 1.252 |  |  |  |  | 1 шт. |  | 1 шт.
1.1643 | Филиал "Энергосеть г.Гурьевск"
1.1644 | Техническое перевооружение и реконструкция
1.1645 | Реконструкция РП-10кВ ул.Обнорского г.Гурьевск" | С |  | 2017 | 2018 | 6.693 | 6.693
1.1646 | Реконструкция ТП 506, инв.№00000387 | С | 0.25 МВА | 2017 | 2018 | 0.152 | 0.152 |  |  |  |  | 0.25 МВА |  | 0.25 МВА
1.1647 | Реконструкция ТП 46, инв.№00000593 | С | 0.25 МВА | 2017 | 2018 | 0.152 | 0.152 |  |  |  |  | 0.25 МВА |  | 0.25 МВА
1.1648 | Реконструкция ТП 1, инв.№00000628 | С | 0.4 МВА | 2017 | 2018 | 0.21 | 0.21 |  |  |  |  | 0.4 МВА |  | 0.4 МВА
1.1649 | Реконструкция ТП 6, инв.№00000378 | С | 0.4 МВА | 2017 | 2018 | 0.216 | 0.216 |  |  |  |  | 0.4 МВА |  | 0.4 МВА
1.1650 | Реконструкция ТП 509, инв.№00000400 | П | 1 шт | 2018 | 2019 | 0.152 | 0.152 |  |  |  |  | 1 шт |  | 1 шт
1.1651 | Реконструкция ТП 505, инв.№00000386 | П | 1 шт | 2018 | 2019 | 0.152 | 0.152 |  |  |  |  | 1 шт |  | 1 шт
1.1652 | Реконструкция ТП 514, инв.№00000393 | П | 1 шт | 2018 | 2019 | 0.21 | 0.21 |  |  |  |  | 1 шт |  | 1 шт
1.1653 | Автотехника и станки |  | 3 шт | 2018 | 2018 | 5.251 | 5.251 |  |  |  |  | 3 шт |  | 3 шт
1.1654 | АИИСКУЭ |  |  | 2018 | 2018 | 1.965 | 1.965 |  |  |  |  | 0 |  | 0
1.1655 | Компьютерная техника |  | 1 шт | 2018 | 2018 | 0.1 | 0.1 |  |  |  |  | 1 шт |  | 1 шт
1.1656 | Новое строительство
1.1657 | Строительство "Сооружение электротехническое: трансформаторная подстанция ТП № 136 г.Гурьевск" |  | 0.25 МВА | 2017 | 2018 | 0.737 | 0.737 |  |  |  |  | 0.25 МВА |  | 0.25 МВА
1.1658 | Строительство «Сооружение линейное электротехническое: ЛЭП-10кВ от опоры №176 ф. 10-14-Д ТП №136 г. Гурьевск». |  | 0.2 км | 2017 | 2018 | 0.556 | 0.556 |  |  |  |  | 0.2 км |  | 0.2 км
1.1659 | Строительство "Сооружение электротехническое: трансформаторная подстанция ТПн ул.Матросова г.Салаир |  | 0.16 МВА | 2017 | 2018 | 0.737 | 0.737 |  |  |  |  | 0.16 МВА |  | 0.16 МВА
1.1660 | Строительство "Сооружение линейное электротехническое: ЛЭП-6кВ от п/с "Рудник" 35/6кВ ул.Матросова г.Салаир" |  | 0.8 км | 2017 | 2018 | 1.246 | 1.246 |  |  |  |  | 0.8 км |  | 0.8 км
1.1661 | Реклоузер на оп.123 ВЛ-10кВ ф.10-13-А г.Гурьевск |  | 1 шт | 2017 | 2018 | 0.711 | 0.711 |  |  |  |  | 1 шт |  | 1 шт
1.1662 | Реклоузер на опоре ВЛ-10кВ ф.10-13-Г в районе ул.Базарная, г.Гурьевска |  | 1 шт | 2017 | 2018 | 0.711 | 0.711 |  |  |  |  | 1 шт |  | 1 шт
1.1663 | Реклоузер на опоре ВЛ-10кВ ф.10-13-Г в районе ТП-114 г.Гурьевска |  | 1 шт | 2017 | 2018 | 0.711 | 0.711 |  |  |  |  | 1 шт |  | 1 шт
1.1664 | Реклоузер на опоре ВЛ-10кВ ф.10-13-Г г.Гурьевск |  | 1 шт | 2017 | 2018 | 0.711 | 0.711 |  |  |  |  | 1 шт |  | 1 шт
1.1665 | Строительство«Сооружение линейное электротехническое: ЛЭП-10кВ от п/с "Горная" 35/6 до ТП-122 ф.Город-2 г.Гурьевск». |  | 1 шт | 2018 | 2019 | 2.609 | 2.609 |  |  |  |  | 1 шт |  | 1 шт
1.1666 | Филиал "Энергосеть Ижморского района"
1.1667 | Техническое перевооружение и реконструкция | [10 empty] | 0 |  | 0
1.1668 | Реконструкция ТП-011 инв № 00001209 (диспетчерское наименование МТП 4-10 ул. Чернышевского, 68а) | С |  | 2017 | 2018 | 0.1 | 0.1 |  |  |  |  | 0 |  | 0
1.1669 | Реконструкция Сооружение электротехническое: ТП № 130 п.г.т. Ижморский | С |  | 2017 | 2018 | 0.11 | 0.11 |  |  |  |  | 0 |  | 0
1.1670 | Реконструкция ВЛ на деревянных опорах 197,826 км. инв № 00000372 (диспетчерское наименование ВЛ-0,4 кВ по ул. Горького) | С | 1,3 км | 2017 | 2018 | 2.273 | 2.273 |  |  |  |  | 1,3 км |  | 1,3 км
1.1671 | Реконструкция ВЛ на деревянных опорах 197,826 км. инв № 00000372 (диспетчерское наименование ВЛИ-0,4 кВ по ул. Лесная) | С | 0,58 км | 2017 | 2018 | 1.03 | 1.03 |  |  |  |  | 0,58 км |  | 0,58 км
1.1672 | Реконструкция ТП-028 инв № 00001229 (ТП 1-18) ул. Кирова, 8а | С | 3/2 яч/пан | 2017 | 2018 | 0.191 | 0.191 |  |  |  |  | 3/2 яч/пан |  | 3/2 яч/пан
1.1673 | Реконструкция Сооружение электротехническое: распределительное устройство РП 10 кВ на ул. Красноармейской | С |  | 2017 | 2018 | 13.5 | 13.5 |  |  |  |  | 0 |  | 0
1.1674 | Реконструкция ВЛ на деревянных опорах 197,826 км. инв № 00000372 (диспетчерское наименование ВЛИ-0,4 кВ по ул. Октябрьской, ул. Пионерской, ул. Красноармейской) | П | 1 шт | 2018 | 2019 | 2.105 | 2.105 |  |  |  |  | 1 шт |  | 1 шт
1.1675 | Реконструкция ТП-047 инв № 00001201 (диспетчерское наименование МТП 1-4 ул. Октябрьская, 55а) | П | 1 шт | 2018 | 2019 | 0.1 | 0.1 |  |  |  |  | 1 шт |  | 1 шт
1.1676 | Реконструкция ВЛ на деревянных опорах 197,826 км. инв № 00000372 (диспетчерское наименование ВЛИ-0,4 кВ по ул. Западная) | П | 1 шт | 2018 | 2019 | 1.239 | 1.239 |  |  |  |  | 1 шт |  | 1 шт
1.1677 | Реконструкция ВЛ на деревянных опорах 197,826 км. инв № 00000372 (диспетчерское наименование ВЛИ-0,4 кВ по ул. Ленинская) | П | 1 шт | 2018 | 2019 | 1.623 | 1.623 |  |  |  |  | 1 шт |  | 1 шт
1.1678 | Реконструкция ВЛ на деревянных опорах 197,826 км. инв № 00000372 (диспетчерское наименование ВЛИ-0,4 кВ по ул. Коммунистическая) | П | 1 шт | 2018 | 2019 | 1.432 | 1.432 |  |  |  |  | 1 шт |  | 1 шт
1.1679 | Автотехника и станки |  | 1 шт | 2018 | 2018 | 0.623 | 0.623 |  |  |  |  | 1 шт |  | 1 шт
1.1680 | Новое строительство
1.1681 | Строительство Сооружение линейное электротехническое: воздушная линия электропередач ВЛ-10 кВ Ф 10-12ИЖ от ПС 35/10 Ижморская по ул. Горького | С | 1 км | 2017 | 2018 | 1.508 | 1.508 |  |  |  |  | 1 км |  | 1 км
1.1682 | Строительство Сооружение линейное электротехническое: воздушная линия электропередач ВЛ-10 кВ Ф 10-1-ИЖ1 от РП до ул. Красноармейской | С | 0,2 км | 2017 | 2018 | 0.302 | 0.302 |  |  |  |  | 0,2 км |  | 0,2 км
1.1683 | Строительство Сооружение линейное электротехническое: воздушная линия электропередач ВЛ-10 кВ Ф 10-1-ИЖ1 от РП до 2КТПН 1-28 ул. Красноармейская | С | 0,17 км | 2017 | 2018 | 0.256 | 0.256 |  |  |  |  | 0,17 км |  | 0,17 км
1.1684 | Строительство Сооружение линейное электротехническое: воздушная линия электропередач ВЛ-10 кВ отпайка Ф 4-10 до ул. Лесной | С | 0,5 км | 2017 | 2018 | 0.754 | 0.754 |  |  |  |  | 0,5 км |  | 0,5 км
1.1685 | Строительство Сооружение линейное электротехническое: воздушная линия электропередач ВЛ-10 кВ отпайка Ф 4-10 до ул. Октябрьской | П | 1 шт | 2018 | 2019 | 0.97 | 0.97 |  |  |  |  | 1 шт |  | 1 шт
1.1686 | Строительство Соружение электротехническое: реклоузер № 2 | П | 1 шт | 2018 | 2019 | 0.881 | 0.881 |  |  |  |  | 1 шт |  | 1 шт
1.1687 | Строительство Соружение электротехническое: реклоузер № 1 | П | 1 шт | 2018 | 2019 | 0.881 | 0.881 |  |  |  |  | 1 шт |  | 1 шт
1.1688 | Строительство Сооружение линейное электротехническое: воздушная линия электропередач ВЛ-10 кВ Ф 10-1-ИЖ1 от РП до ТП 022 ул. Красноармейская | П | 1 шт | 2018 | 2019 | 0.382 | 0.382 |  |  |  |  | 1 шт |  | 1 шт
1.1689 | Строительство Сооружение линейное электротехническое: воздушная линия электропередач ВЛ-10 кВ отпайка Ф 10-1-ИЖ1 до РП ул. Красноармейская | П | 1 шт | 2018 | 2019 | 0.404 | 0.404 |  |  |  |  | 1 шт |  | 1 шт
1.1690 | Строительство Соружение электротехническое: реклоузер № 3 | П | 1 шт | 2018 | 2019 | 0.881 | 0.881 |  |  |  |  | 1 шт |  | 1 шт
1.1691 | Филиал "Энергосеть г.Калтана"
1.1692 | Техническое перевооружение и реконструкция
1.1693 | Реконструкция ТП-П-6, инв.№:00001367 | С | 0,100 МВА 4/0 яч/пан | 2017 | 2018 | 0.58269 | 0.58269 |  |  |  |  | 0,100 МВА 4/0 яч/пан |  | 0,100 МВА 4/0 яч/пан
1.1694 | Реконструкция ТП №8 ул.Победы,46 "А", инв.№4-2156 | С | 0,100 МВА | 2017 | 2018 | 0.84 | 0.84 |  |  |  |  | 0,100 МВА |  | 0,100 МВА
1.1695 | Реконструкция КТП-Ш-1 инв.№4-2116. | С | 0,100 МВА | 2017 | 2018 | 0.835 | 0.835 |  |  |  |  | 0,100 МВА |  | 0,100 МВА
1.1696 | Реконструкция МТП-128 пос.Малиновка | С | 0,250 МВА | 2017 | 2018 | 0.84 | 0.84 |  |  |  |  | 0,250 МВА |  | 0,250 МВА
1.1697 | Реконструкция КТП-К-22 инв.№: 00001363 | С | 0,063 МВА | 2017 | 2018 | 0.835 | 0.835 |  |  |  |  | 0,063 МВА |  | 0,063 МВА
1.1698 | Реконструкция г.Осинники МТП-104 , инв.№: 00001546 | С | 0,100 МВА | 2017 | 2018 | 0.138 | 0.138 |  |  |  |  | 0,100 МВА |  | 0,100 МВА
1.1699 | Реконструкция КТП-К-16 инв.№: 00001358, | П | 1 шт | 2018 | 2019 | 0.863 | 0.863 |  |  |  |  | 1 шт |  | 1 шт
1.1700 | Реконструкция МТП-П-5 инв.№: 00001366 | П | 1 шт | 2018 | 2019 | 0.33518 | 0.33518 |  |  |  |  | 1 шт |  | 1 шт
1.1701 | Реконструкция КТП-К-9 инв.№: 00001352 | П | 1 шт | 2018 | 2019 | 0.35893 | 0.35893 |  |  |  |  | 1 шт |  | 1 шт
1.1702 | Реконструкция ТП-К-10 инв.№: 00001353 | П | 1 шт | 2018 | 2019 | 0.32 | 0.32 |  |  |  |  | 1 шт |  | 1 шт
1.1703 | Реконструкция ТП-К-14 инв.№: 00001356 | П | 1 шт | 2018 | 2019 | 0.68386 | 0.68386 |  |  |  |  | 1 шт |  | 1 шт
1.1704 | Реконструкция ТП-К-20 инв.№: 00001361 | П | 1 шт | 2018 | 2019 | 0.35393 | 0.35393 |  |  |  |  | 1 шт |  | 1 шт
1.1705 | Реконструкция ТП-К-21 инв.№: 00001362 | П | 1 шт | 2018 | 2019 | 0.30018 | 0.30018 |  |  |  |  | 1 шт |  | 1 шт
1.1706 | Реконструкция ТП-К-11 инв.№: 00001354 | П | 1 шт | 2018 | 2019 | 0.852 | 0.852 |  |  |  |  | 1 шт |  | 1 шт
1.1707 | Реконструкция ТП-К-12 инв.№: 00001355 | П | 1 шт | 2018 | 2019 | 0.852 | 0.852 |  |  |  |  | 1 шт |  | 1 шт
1.1708 | Автотехника и станки |  | 3 шт | 2018 | 2018 | 3.635 | 3.635 |  |  |  |  | 3 шт |  | 3 шт | 0
1.1709 | Новое строительство
1.1710 | Строительство "Сооружение электротехническое: трансформаторная подстанция №М-2(ТП № М-2) в районе ул.Набережная128, г.Калтан" | С | 0,100 МВА | 2017 | 2018 | 0.50001 | 0.50001 |  |  |  |  | 0,100 МВА |  | 0,100 МВА
1.1711 | Строительство "Сооружение линейное электротехническое: воздушная линия электропередач 6 кВ (ВЛЭП-6 кВ) от фидера "6-13-М" до ТП №М-2 в г.Калтан" | С | 0,050 км | 2017 | 2018 | 0.29036 | 0.29036 |  |  |  |  | 0,050 км |  | 0,050 км
1.1712 | Строительство "Сооружение электротехническое: трансформаторная подстанция №107 в районе ул.Пушкина - Кузбасская, г.Калтан, п.Малиновка" | П | 1 шт | 2018 | 2019 | 0.53001 | 0.53001 |  |  |  |  | 1 шт |  | 1 шт
1.1713 | Строительство "Сооружение линейное электротехническое: воздушная линия электропередач 6 кВ (ВЛЭП-6 кВ) от фидера "6-12-Ж" до ТП №107 в г.Калтан, п.Малиновка" | П | 1 шт | 2018 | 2019 | 0.79437 | 0.79437 |  |  |  |  | 1 шт |  | 1 шт
1.1714 | Строительство "Сооружение электротехническое: трансформаторная подстанция №13(МТП-13) в районе ул.Молодежная,16 г.Калтан, п.Малиновка" | П | 1 шт | 2018 | 2019 | 0.53001 | 0.53001 |  |  |  |  | 1 шт |  | 1 шт
1.1715 | Строительство "Сооружение линейное электротехническое: воздушная линия электропередач 6 кВ (ВЛЭП-6 кВ) от фидера "6-8-Ж" до ТП №13 в г.Калтан, п.Малиновка" | П | 1 шт | 2018 | 2019 | 0.37249 | 0.37249 |  |  |  |  | 1 шт |  | 1 шт
1.1716 | Филиал "Энергосеть г.Киселевска"
1.1717 | Новое строительство
1.1718 | Строительство Сооружение электротехническое: трансформаторная подстанция ТП-298 | С | 0,100 МВА | 2017 | 2018 | 0.40181 | 0.40181 |  |  |  |  | 0,100 МВА |  | 0,100 МВА
1.1719 | Строительство Сооружение электротехническое: трансформаторная подстанция ТП-265 | С | 0,100 МВА | 2017 | 2018 | 0.42947 | 0.42947 |  |  |  |  | 0,100 МВА |  | 0,100 МВА
1.1720 | Строительство Сооружение линейное электротехническое: воздушная линия ВЛ-10 кВ от ЦРП-7 до ТП-265 | С | 0,400 км | 2017 | 2018 | 0.625 | 0.625 |  |  |  |  | 0,400 км |  | 0,400 км
1.1721 | Строительство Сооружение линейное электротехническое: воздушная линия ВЛ-6 кВ Ф-6-9-Г до ТП-298 | С | 0,210 км | 2017 | 2018 | 0.493 | 0.493 |  |  |  |  | 0,210 км |  | 0,210 км
1.1722 | Техническое перевооружение и реконструкция
1.1723 | Реконструкция ТП-11 литера А, ул.Унжакова, д.8 т, инв.№ 00001303 | С | КСО-5 шт., ЩО-3шт., 0,400 МВА | 2017 | 2018 | 0.99853 | 0.99853 |  |  |  |  | КСО-5 шт., ЩО-3шт., 0,400 МВА |  | КСО-5 шт., ЩО-3шт., 0,400 МВА
1.1724 | Реконструкция ТП-15 литера А, пер.Больничный, д.15, инв.№ 00001309 | С | КСО-4 шт., ЩО-3 шт., 0,160 МВА | 2017 | 2018 | 0.93108 | 0.93108 |  |  |  |  | КСО-4 шт., ЩО-3 шт., 0,160 МВА |  | КСО-4 шт., ЩО-3 шт., 0,160 МВА
1.1725 | Реконструкция ТП-22 литера А, ул.Прямая, д.15, инв.№ 00001314 | С | КСО-6 шт., ЩО-6 шт., 0,500 МВА | 2017 | 2018 | 1.341 | 1.341 |  |  |  |  | КСО-6 шт., ЩО-6 шт., 0,500 МВА |  | КСО-6 шт., ЩО-6 шт., 0,500 МВА
1.1726 | Реконструкция ТП-35 литера А, инв.№ 00000645 | С | КСО-4 шт., ЩО-5 шт., 0,650 МВА | 2017 | 2018 | 1.1687 | 1.1687 |  |  |  |  | КСО-4 шт., ЩО-5 шт., 0,650 МВА |  | КСО-4 шт., ЩО-5 шт., 0,650 МВА
1.1727 | Реконструкция ТП-56 литера А, инв.№ 00000529 | С | КСО-3 шт., ЩО-3 шт., 0,160 МВА | 2017 | 2018 | 0.6243 | 0.6243 |  |  |  |  | КСО-3 шт., ЩО-3 шт., 0,160 МВА |  | КСО-3 шт., ЩО-3 шт., 0,160 МВА
1.1728 | Реконструкция ТП-161 литера А, инв.№ 00000597 | С | КСО-6 шт., ЩО-7 шт., 0,560 МВА | 2017 | 2018 | 2.0658 | 2.0658 |  |  |  |  | КСО-6 шт., ЩО-7 шт., 0,560 МВА |  | КСО-6 шт., ЩО-7 шт., 0,560 МВА
1.1729 | Реконструкция ТП-166 литера А, инв.№ 00000555 | С | КСО-4 шт., ЩО-6 шт., 0,800 МВА | 2017 | 2018 | 1.3841 | 1.3841 |  |  |  |  | КСО-4 шт., ЩО-6 шт., 0,800 МВА |  | КСО-4 шт., ЩО-6 шт., 0,800 МВА
1.1730 | Реконструкция ТП-177 литера А, инв.№ 00000603 | С | КСО-6 шт., ЩО-8 шт., 0,800 МВА | 2017 | 2018 | 1.5726 | 1.5726 |  |  |  |  | КСО-6 шт., ЩО-8 шт., 0,800 МВА |  | КСО-6 шт., ЩО-8 шт., 0,800 МВА
1.1731 | Реконструкция ТП-201 литера А, инв.№ 00000697 | С | КСО-1 шт., ЩО-2 шт., 0,160 МВА | 2017 | 2018 | 0.45716 | 0.45716 |  |  |  |  | КСО-1 шт., ЩО-2 шт., 0,160 МВА |  | КСО-1 шт., ЩО-2 шт., 0,160 МВА
1.1732 | Реконструкция ТП-202 литера А, инв.№ 00000565 | С | КСО-4 шт., ЩО-3 шт., 0,250 МВА | 2017 | 2018 | 1.0768 | 1.0768 |  |  |  |  | КСО-4 шт., ЩО-3 шт., 0,250 МВА |  | КСО-4 шт., ЩО-3 шт., 0,250 МВА
1.1733 | Реконструкция ТП-222 литера А, инв.№ 00000489 | С | КСО-5 шт., ЩО-7 шт., 0,800 МВА | 2017 | 2018 | 1.4409 | 1.4409 |  |  |  |  | КСО-5 шт., ЩО-7 шт., 0,800 МВА |  | КСО-5 шт., ЩО-7 шт., 0,800 МВА
1.1734 | Реконструкция ТП-224 литера А, инв.№ 00000493 | С | КСО-5 шт., ЩО-6 шт., 1,030 МВА | 2017 | 2018 | 2.1424 | 2.1424 |  |  |  |  | КСО-5 шт., ЩО-6 шт., 1,030 МВА |  | КСО-5 шт., ЩО-6 шт., 1,030 МВА
1.1735 | Реконструкция ТП-254 литера А, инв.№ 00000527 | С | КСО-5 шт., ЩО-7 шт., 0,800 МВА | 2017 | 2018 | 1.4409 | 1.4409 |  |  |  |  | КСО-5 шт., ЩО-7 шт., 0,800 МВА |  | КСО-5 шт., ЩО-7 шт., 0,800 МВА
1.1736 | Реконструкция ТП-215 литера Б, инв.№ 00000483 | С | КСО-6 шт., ЩО-7 шт., 1,030 МВА | 2017 | 2018 | 2.1928 | 2.1928 |  |  |  |  | КСО-6 шт., ЩО-7 шт., 1,030 МВА |  | КСО-6 шт., ЩО-7 шт., 1,030 МВА
1.1737 | Реконструкция ТП-6 литера А, ул.Советская, д.3 т, инв.№ 00001300 | П | 1 шт | 2018 | 2019 | 2.1941 | 2.1941 |  |  |  |  | 1 шт |  | 1 шт
1.1738 | Реконструкция ТП-14 литера А, ул.Ленина, д.37 т, инв.№ 00001304 | П | 1 шт | 2018 | 2019 | 1.9486 | 1.9486 |  |  |  |  | 1 шт |  | 1 шт
1.1739 | Реконструкция ТП-58 литера А, инв.№ 00000535 | П | 1 шт | 2018 | 2019 | 0.81597 | 0.81597 |  |  |  |  | 1 шт |  | 1 шт
1.1740 | Реконструкция ТП-93, ул.Маяковского, д.13, инв.№ 00001323 | П | 1 шт | 2018 | 2019 | 0.97228 | 0.97228 |  |  |  |  | 1 шт |  | 1 шт
1.1741 | Реконструкция ТП-119, литера А, ул.Кирова, д.1, инв.№ 00001310 | П | 1 шт | 2018 | 2019 | 1.5066 | 1.5066 |  |  |  |  | 1 шт |  | 1 шт
1.1742 | Реконструкция ТП-128, 1-этажный (подземных этажей-0), лит.А, ул.Б.Хмельницкого,7 Т | П | 1 шт | 2018 | 2019 | 0.70249 | 0.70249 |  |  |  |  | 1 шт |  | 1 шт
1.1743 | Реконструкция ТП-40, литера А, инв.№ 0000651 | П | 1 шт | 2018 | 2019 | 0.62265 | 0.62265 |  |  |  |  | 1 шт |  | 1 шт
1.1744 | Реконструкция ТП-136 , литера Б, инв.№ 00000737 | П | 1 шт | 2018 | 2019 | 1.3657 | 1.3657 |  |  |  |  | 1 шт |  | 1 шт
1.1745 | Реконструкция ТП-145 , литера А, инв.№ 00000559 | П | 1 шт | 2018 | 2019 | 2.3579 | 2.3579 |  |  |  |  | 1 шт |  | 1 шт
1.1746 | Реконструкция ТП-146 , литера А, инв.№ 00000653 | П | 1 шт | 2018 | 2019 | 1.1401 | 1.1401 |  |  |  |  | 1 шт |  | 1 шт
1.1747 | Реконструкция ТП-172 | П | 1 шт | 2018 | 2019 | 1.9985 | 1.9985 |  |  |  |  | 1 шт |  | 1 шт
1.1748 | Реконструкция ТП-184 , литера А, инв.№ 00000611 | П | 1 шт | 2018 | 2019 | 1.5762 | 1.5762 |  |  |  |  | 1 шт |  | 1 шт
1.1749 | Реконструкция ТП-272 литера А, инв.№00000706 | П | 1 шт | 2018 | 2019 | 0.33181 | 0.33181 |  |  |  |  | 1 шт |  | 1 шт
1.1750 | Реконструкция ТП-273 литера А, инв.№00000770 | П | 1 шт | 2018 | 2019 | 0.33181 | 0.33181 |  |  |  |  | 1 шт |  | 1 шт
1.1751 | Реконструкция ТП-274 литера А, инв.№00000707 | П | 1 шт | 2018 | 2019 | 0.33181 | 0.33181 |  |  |  |  | 1 шт |  | 1 шт
1.1752 | Реконструкция ТП-276 литера А, инв.№00000579 | П | 1 шт | 2018 | 2019 | 0.33181 | 0.33181 |  |  |  |  | 1 шт |  | 1 шт
1.1753 | Автотехника и станки |  | 6 шт | 2018 | 2019 | 13.532 | 13.532 |  |  |  |  | 6 шт |  | 6 шт
1.1754 | АИИСКУЭ |  |  | 2018 | 2019 | 6.6561 | 6.6561
1.1755 | Компьютерная техника |  | 1 шт | 2018 | 2019 | 0.083 | 0.083 |  |  |  |  | 1 шт |  | 1 шт
1.1756 | Филиал "Энергосеть Крапивинского района"
1.1757 | Техническое перевооружение и реконструкция
1.1758 | Реконструкция ТП № 7 630*2 кВА Ф10-7-ВП2 пгт Зеленогорский вблизи больницы, инв № 90053( Реконструкция ТП№7) | С | 1.26 МВА | 2017 | 2018 | 3.5206 | 3.5206 |  | 0 | 0 | 0 | 1.26 МВА | 0 | 1.26 МВА | 0
1.1759 | Реконструкция ТП № 8 пгт Зеленогорский вблизи дома № 406, инв№ 90037 ( Реконструкция ТП№8) | С | 1.26 МВА | 2017 | 2018 | 2.151 | 2.151 |  | 0 | 0 | 0 | 1.26 МВА | 0 | 1.26 МВА | 0
1.1760 | Реконструкция ТП №6 пгт Зеленогорский вблизи дома № 67, инв №90039 ( Реконструкция ТП№6) | П | 1шт | 2018 | 2019 | 3.969 | 3.969 |  | 0 | 0 | 0 | 1шт | 0 | 1шт | 0
1.1761 | Автотехника и станки |  | 2шт | 2018 | 2018 | 1.113 | 1.113 |  | 0 | 0 | 0 | 2шт | 0 | 2шт | 0
1.1762 | Хозяйственные объекты
1.1763 | Строительство дания АБК ПС "Пионерная-110/10 кВ" в пгт Зеленогорский ( Модуль из бруса 5*8 м) | С |  | 2017 | 2018 | 1.99 | 1.99 |  | 0 | 0 | 0 |  | 0 |  | 0
1.1764 | АИИСКУЭ |  |  | 2017 | 2018 | 0.69 | 0.69 |  | 0 | 0 | 0 |  | 0 |  | 0
1.1765 | Новое строительство |  |  | 2017 | 2018
1.1766 | Строительство Сооружение линейное электротехническое: воздушная линия электропередач ВЛ-10 кВ от ВЛ-10 кв Ф 10-11-ВП-1 до Ф 10-7- ВП2 | С | 0,1км | 2017 | 2018 | 0.13 | 0.13 |  | 0 | 0 | 0 | 0,1км | 0 | 0,1км | 0
1.1767 | Строительство Сооружение линейное электротехническое: воздушная линия электропередач ВЛ-10 кв от оп №291 Ф10-11-ВП1 до ПС "Крапивинская 35/10 кВ" | С | 0,1км | 2017 | 2018 | 0.13 | 0.13 |  | 0 | 0 | 0 | 0,1км | 0 | 0,1км | 0
1.1768 | Строительство Сооружение линейное электротехническое: воздушная линия электропередач ВЛ-10 кВ от РП-1 до оп.60 Ф10-16-КР | С | 0,5км | 2017 | 2018 | 0.63 | 0.63 |  | 0 | 0 | 0 | 0,5км | 0 | 0,5км | 0
1.1769 | Строительство Сооружение линейное электротехническое: воздушная линия электропередачВЛ-10 кВ от РП-1 до оп.61 Ф10-16-КР | С | 0,5км | 2017 | 2018 | 0.63 | 0.63 |  | 0 | 0 | 0 | 0,5км | 0 | 0,5км | 0
1.1770 | Строительство Сооружение линейное электротехническое: воздушная линия электропередачВЛ-10 кВ от оп 103 Ф 10-16-КР до оп. 203 Ф10-11-ВП1 | С | 0,1км | 2017 | 2018 | 0.13 | 0.13 |  | 0 | 0 | 0 | 0,1км | 0 | 0,1км | 0
1.1771 | Реклоузер №5 , Ф 10-2-ЗГ | С | 1шт | 2017 | 2018 | 1.142 | 1.142 |  | 0 | 0 | 0 | 1шт | 0 | 1шт | 0
1.1772 | Реклоузер № 6 , Ф 10-11-ВП-1 | С | 1шт | 2017 | 2018 | 1.142 | 1.142 |  | 0 | 0 | 0 | 1шт | 0 | 1шт | 0
1.1773 | Строительство Сооружение линейное электротехническое: воздушная линия электропередач ВЛ-10 кВ от Ф10-16 КР до ТП№ 441,69,99 | П | 1шт | 2018 | 2019 | 1.545 | 1.545 |  | 0 | 0 | 0 | 1шт | 0 | 1шт | 0
1.1774 | Строительство распределительный пункт РП-1 в пгт Крапивинский | П | 1шт | 2018 | 2019 | 12.217 | 12.217 |  | 0 | 0 | 0 | 1шт | 0 | 1шт | 0
1.1775 | Строительство Сооружение линейное электротехническое: воздушная линия электропередач ВЛ-10 кВ от РП-1 до ТП № 26 и от ТП№ 26 до РП-1 | П | 1шт | 2018 | 2019 | 0.254 | 0.254 |  | 0 | 0 | 0 | 1шт | 0 | 1шт | 0
1.1776 | Филиал "Энергосеть г. Мариинска"
1.1777 | Техническое перевооружение и реконструкция
1.1778 | Реконструкция КТП-8-250кВА,инв.№00000895 | С |  | 2017 | 2018 | 0.673 | 0.673
1.1779 | Реконструкция КТП-18-250кВА,инв.№00000891 | С | 0,25 МВА | 2017 | 2018 | 0.673 | 0.673 |  |  |  |  | 0,25 МВА |  | 0,25 МВА
1.1780 | Реконструкция КТП-84-100кВА,инв.№00000884 | С | 0,1МВА | 2017 | 2018 | 0.496 | 0.496 |  |  |  |  | 0,1МВА |  | 0,1МВА
1.1781 | Реконструкция ТП-42-250кВА+250кВА | С | 0,5МВА | 2017 | 2018 | 2.657 | 2.657 |  |  |  |  | 0,5МВА |  | 0,5МВА
1.1782 | Реконструкция КТП-25-250кВА,инв.№00000869 | П | 1шт | 2018 | 2019 | 0.468 | 0.468 |  |  |  |  | 1шт |  | 1шт
1.1783 | Реконструкция ТП 10/0,4кВа,литеры В5,в5, условный номер 42:3:27:0:7:8а:0:В5,в5:0:7036, адрес:Кемеровская область, г.Мариинск, ул.Котовского,8а (КТП-93-250кВА по ул.Котовского) | П | 1шт | 2018 | 2019 | 0.468 | 0.468 |  |  |  |  | 1шт |  | 1шт
1.1784 | Реконструкция Сооружение-трансформаторная подстанция КТП-83/250кВа,инв.№96,лит.I,кадпастровый номер 42:27:0000000:0000:96/29:1000/I, адрес:Кемеровская область,г.Мариинск, ул.Перевалова | П | 1шт | 2018 | 2019 | 0.468 | 0.468 |  |  |  |  | 1шт |  | 1шт
1.1785 | Реконструкция ТП-6-250кВА+400кВА, инв.№:00000928 | П | 1шт | 2018 | 2019 | 1.496 | 1.496 |  |  |  |  | 1шт |  | 1шт
1.1786 | Реконструкция ТП-7-630кВА+400кВА, инв.№:00000925 | П | 1шт | 2018 | 2019 | 1.521 | 1.521 |  |  |  |  | 1шт |  | 1шт
1.1787 | Автотехника и станки |  | 7 шт | 2018 | 2018 | 5.496 | 5.496 |  |  |  |  | 7 шт |  | 7 шт
1.1788 | АИИСКУЭ | С |  | 2018 | 2018 | 5.189 | 5.189
1.1789 | Приборы |  | 1шт | 2018 | 2018 | 0.24 | 0.24 |  |  |  |  | 1шт |  | 1шт
1.1790 | Компьютерная техника |  | 2 шт | 2018 | 2018 | 0.108 | 0.108 |  |  |  |  | 2 шт |  | 2 шт
1.1791 | Новое строительство
1.1792 | Строительство Сооружение электротехническое: установка реклоузера вакуумного серии PBA/TEL по Ф-10-16Л | С | 1шт | 2017 | 2018 | 0.97 | 0.97 |  |  |  |  | 1шт |  | 1шт
1.1793 | Строительство Сооружение электротехническое: установка реклоузера вакуумного серии PBA/TEL по Ф-10-16Л | С | 1шт | 2017 | 2018 | 0.97 | 0.97 |  |  |  |  | 1шт |  | 1шт
1.1794 | Строительство Сооружение электротехническое: установка реклоузера вакуумного серии PBA/TEL по Ф-10-16Л | С | 1шт | 2017 | 2018 | 0.97 | 0.97 |  |  |  |  | 1шт |  | 1шт
1.1795 | Строительство Сооружение электротехническое: установка реклоузера вакуумного серии PBA/TEL по Ф-10-15М | С | 1шт | 2017 | 2018 | 0.97 | 0.97 |  |  |  |  | 1шт |  | 1шт
1.1796 | Строительство Сооружение электротехническое: установка реклоузера вакуумного серии PBA/TEL по Ф-10-1М | С | 1шт | 2017 | 2018 | 0.97 | 0.97 |  |  |  |  | 1шт |  | 1шт
1.1797 | Строительство Сооружение электротехническое: установка реклоузера вакуумного серии PBA/TEL по Ф-10-10Л | П | 1шт | 2018 | 2019 | 1.018 | 1.018 |  |  |  |  | 1шт |  | 1шт
1.1798 | Строительство Сооружение электротехническое: установка реклоузера вакуумного серии PBA/TEL по Ф-10-10Л | П | 1шт | 2018 | 2019 | 1.018 | 1.018 |  |  |  |  | 1шт |  | 1шт
1.1799 | Строительство Сооружение электротехническое: установка реклоузера вакуумного серии PBA/TEL по Ф-10-10Л | П | 1шт | 2018 | 2019 | 1.018 | 1.018 |  |  |  |  | 1шт |  | 1шт
1.1800 | Строительство Сооружение электротехническое: установка реклоузера вакуумного, серии PBA/TEL по Ф-10-15М и Ф-10-1М | П | 1шт | 2018 | 2019 | 1.018 | 1.018 |  |  |  |  | 1шт |  | 1шт
1.1801 | Строительство Сооружение электротехническое: установка реклоузера вакуумного серии PBA/TEL по Ф-10-1М | П | 1шт | 2018 | 2019 | 1.018 | 1.018 |  |  |  |  | 1шт |  | 1шт
1.1802 | Строительство Сооружение электротехническое: установка реклоузера вакуумного серии PBA/TEL по Ф-10-12-2Л | П | 1шт | 2018 | 2019 | 1.018 | 1.018 |  |  |  |  | 1шт |  | 1шт
1.1803 | Филиал "Энергосеть г.Осинники"
1.1804 | Техническое перевооружение и реконструкция
1.1805 | Реконструкция ВЛ на ж/б опорах, инв. № 00000012 (ЛЭП-6 кВ Ф-6-4-С от опоры №73 до опоры №98) | С | 0,9 км | 2017 | 2018 | 0.91942 | 0.91942 |  |  |  |  | 0,9 км |  | 0,9 км
1.1806 | Реконструкция КЛ, инв. №00000049 Кабельная ЛЭП-6 кВ (два кабеля) Ф-6-9-М от ЦРП-2А до ТП-153 | С | 1,2 км | 2017 | 2018 | 2.1747 | 2.1747 |  |  |  |  | 1,2 км |  | 1,2 км
1.1807 | Реконструкция ТП-1 инв.№:00001473 | С | 0,25 МВА | 2017 | 2018 | 0.51088 | 0.51088 |  |  |  |  | 0,25 МВА |  | 0,25 МВА
1.1808 | Реконструкция МТП-2 инв.№:00001443 | С | 0,1 МВА | 2017 | 2018 | 0.15669 | 0.15669 |  |  |  |  | 0,1 МВА |  | 0,1 МВА
1.1809 | Реконструкция МТП-4 инв.№:00001494 | С | 0,16 МВА | 2017 | 2018 | 0.14124 | 0.14124 |  |  |  |  | 0,16 МВА |  | 0,16 МВА
1.1810 | Реконструкция МТП-6 инв.№:00001444 | С | 0,16 МВА | 2017 | 2018 | 0.16452 | 0.16452 |  |  |  |  | 0,16 МВА |  | 0,16 МВА
1.1811 | Реконструкция ТП-7 инв.№:00001475 | С | 0,4 МВА | 2017 | 2018 | 0.84743 | 0.84743 |  |  |  |  | 0,4 МВА |  | 0,4 МВА
1.1812 | Реконструкция ТП-11 инв.№:00001477 | С |  | 2017 | 2018 | 0.4081 | 0.4081
1.1813 | Реконструкция ТП-16 инв.№:00001479 | С |  | 2017 | 2018 | 0.2365 | 0.2365
1.1814 | Реконструкция ТП-19 инв.№:00001481 | С |  | 2017 | 2018 | 0.60193 | 0.60193
1.1815 | Реконструкция ТП-29 инв.№:00001484 | С |  | 2017 | 2018 | 0.71426 | 0.71426
1.1816 | Реконструкция ТП-31, ул.Больничный городок 44/2 | С | 0,63 МВА | 2017 | 2018 | 1.1844 | 1.1844 |  |  |  |  | 0,63 МВА |  | 0,63 МВА
1.1817 | Реконструкция МТП-35 инв.№:00001442 | С |  | 2017 | 2018 | 0.16452 | 0.16452
1.1818 | Реконструкция ТП-36 инв.№:00001485 | С |  | 2017 | 2018 | 0.38529 | 0.38529
1.1819 | Реконструкция ТП-59 инв.№:00001561 | С | 0,4 МВА | 2017 | 2018 | 0.43343 | 0.43343 |  |  |  |  | 0,4 МВА |  | 0,4 МВА
1.1820 | Реконструкция ТП-76 инв.№:00001490 | С | 0,25 МВА | 2017 | 2018 | 0.71864 | 0.71864 |  |  |  |  | 0,25 МВА |  | 0,25 МВА
1.1821 | Реконструкция ТП-113 инв.№:00001461 | С | 0,4 МВА | 2017 | 2018 | 0.92134 | 0.92134 |  |  |  |  | 0,4 МВА |  | 0,4 МВА
1.1822 | Реконструкция ТП-116 инв.№:00001463 | С | 0,25 МВА | 2017 | 2018 | 0.42393 | 0.42393 |  |  |  |  | 0,25 МВА |  | 0,25 МВА
1.1823 | Реконструкция ТП-156 инв.№:00001521 | С |  | 2017 | 2018 | 0.69902 | 0.69902
1.1824 | Реконструкция ТП-3 инв.№:00001474 | С |  | 2017 | 2018 | 0.19872 | 0.19872
1.1825 | Реконструкция ТП-18 инв.№:00001480 | С | 0,25 МВА | 2017 | 2018 | 0.3683 | 0.3683 |  |  |  |  | 0,25 МВА |  | 0,25 МВА
1.1826 | Реконструкция ТП-64 инв.№:00001488 | С | 0,1 МВА | 2017 | 2018 | 0.66204 | 0.66204 |  |  |  |  | 0,1 МВА |  | 0,1 МВА
1.1827 | Реконструкция ТП-65 инв.№:00001563 | С |  | 2017 | 2018 | 0.16849 | 0.16849
1.1828 | Реконструкция КТП-74 инв.№:00001491 | С | 0,1 МВА | 2017 | 2018 | 0.11664 | 0.11664 |  |  |  |  | 0,1 МВА |  | 0,1 МВА
1.1829 | Реконструкция КТП-75 инв.№:00001489 | С | 0,16 МВА | 2017 | 2018 | 0.12848 | 0.12848 |  |  |  |  | 0,16 МВА |  | 0,16 МВА
1.1830 | Реконструкция ТП-90 инв.№:00001437 | С |  | 2017 | 2018 | 0.17732 | 0.17732
1.1831 | Реконструкция МТП-92инв.№:00001445 | С | 0,1 МВА | 2017 | 2018 | 0.12732 | 0.12732 |  |  |  |  | 0,1 МВА |  | 0,1 МВА
1.1832 | Реконструкция ТП-94 | С | 0,8 МВА | 2017 | 2018 | 0.96108 | 0.96108 |  |  |  |  | 0,8 МВА |  | 0,8 МВА
1.1833 | Реконструкция МТП-96 инв.№:00001566 | С | 0,16 МВА | 2017 | 2018 | 0.1666 | 0.1666 |  |  |  |  | 0,16 МВА |  | 0,16 МВА
1.1834 | Реконструкция ТП-142 инв.№:00001516 | С |  | 2017 | 2018 | 1.3649 | 1.3649
1.1835 | Реконструкция ТП-153 инв.№:00001518 | С | 0,63 МВА | 2017 | 2018 | 1.048 | 1.048 |  |  |  |  | 0,63 МВА |  | 0,63 МВА
1.1836 | Реконструкция ТП-158 инв.№:00001522 | С | 0,4 МВА | 2017 | 2018 | 0.9948 | 0.9948 |  |  |  |  | 0,4 МВА |  | 0,4 МВА
1.1837 | Реконструкция ТП-164 инв.№:00001524 | С | 0,4 МВА | 2017 | 2018 | 0.7356 | 0.7356 |  |  |  |  | 0,4 МВА |  | 0,4 МВА
1.1838 | Реконструкция ТП-175 | С | 1,26 МВА | 2017 | 2018 | 1.4613 | 1.4613 |  |  |  |  | 1,26 МВА |  | 1,26 МВА
1.1839 | Реконструкция ВЛ на ж/б опорах инв. № 00000012 ЛЭП 6 кВ Ф 6-10-О от ЦРП-1 до опоры № 60, г.Осинники | П | 1 шт | 2018 | 2019 | 3.8486 | 3.8486 |  |  |  |  | 1 шт |  | 1 шт
1.1840 | Реконструкция МТП-17 инв.№:00001496 | П | 1 шт | 2018 | 2019 | 0.16632 | 0.16632 |  |  |  |  | 1 шт |  | 1 шт
1.1841 | Реконструкция ТП-40 инв.№:00001486 | П | 1 шт | 2018 | 2019 | 0.29311 | 0.29311 |  |  |  |  | 1 шт |  | 1 шт
1.1842 | Реконструкция ТП-44 | П | 1 шт | 2018 | 2019 | 0.7866 | 0.7866 |  |  |  |  | 1 шт |  | 1 шт
1.1843 | Реконструкция КТП-70 пос.Кульчаны | П | 1 шт | 2018 | 2019 | 0.11664 | 0.11664 |  |  |  |  | 1 шт |  | 1 шт
1.1844 | Реконструкция МТП-71 | П | 1 шт | 2018 | 2019 | 0.11664 | 0.11664 |  |  |  |  | 1 шт |  | 1 шт
1.1845 | Реконструкция МТП-80 инв.№:00001440 | П | 1 шт | 2018 | 2019 | 0.1836 | 0.1836 |  |  |  |  | 1 шт |  | 1 шт
1.1846 | Реконструкция МТП-81 инв.№:00001447 | П | 1 шт | 2018 | 2019 | 0.1836 | 0.1836 |  |  |  |  | 1 шт |  | 1 шт
1.1847 | Реконструкция МТП-82 инв.№:00001515 | П | 1 шт | 2018 | 2019 | 0.297 | 0.297 |  |  |  |  | 1 шт |  | 1 шт
1.1848 | Реконструкция МТП-87 инв.№:00001453 | П | 1 шт | 2018 | 2019 | 0.15876 | 0.15876 |  |  |  |  | 1 шт |  | 1 шт
1.1849 | Реконструкция ТП-91 инв.№:00001492 | П | 1 шт | 2018 | 2019 | 1.0099 | 1.0099 |  |  |  |  | 1 шт |  | 1 шт
1.1850 | Реконструкция МТП-93 инв.№:00001439 | П | 1 шт | 2018 | 2019 | 0.297 | 0.297 |  |  |  |  | 1 шт |  | 1 шт
1.1851 | Реконструкция МТП-95 инв.№:00001454 | П | 1 шт | 2018 | 2019 | 0.23004 | 0.23004 |  |  |  |  | 1 шт |  | 1 шт
1.1852 | Реконструкция МТП-98 инв.№:00001435 | П | 1 шт | 2018 | 2019 | 0.22805 | 0.22805 |  |  |  |  | 1 шт |  | 1 шт
1.1853 | Реконструкция МТП-101 инв.№:000014554 | П | 1 шт | 2018 | 2019 | 0.15706 | 0.15706 |  |  |  |  | 1 шт |  | 1 шт
1.1854 | Реконструкция МТП-103 | П | 1 шт | 2018 | 2019 | 0.15706 | 0.15706 |  |  |  |  | 1 шт |  | 1 шт
1.1855 | Реконструкция МТП-108 инв.№:00001458 | П | 1 шт | 2018 | 2019 | 0.18413 | 0.18413 |  |  |  |  | 1 шт |  | 1 шт
1.1856 | Реконструкция ТП-109 инв.№:00001459 | П | 1 шт | 2018 | 2019 | 0.39176 | 0.39176 |  |  |  |  | 1 шт |  | 1 шт
1.1857 | Реконструкция ТП-112 инв.№:00001460 | П | 1 шт | 2018 | 2019 | 1.3525 | 1.3525 |  |  |  |  | 1 шт |  | 1 шт
1.1858 | Реконструкция ТП-114 инв.№:00001462 | П | 1 шт | 2018 | 2019 | 0.37377 | 0.37377 |  |  |  |  | 1 шт |  | 1 шт
1.1859 | Реконструкция ТП-118 | П | 1 шт | 2018 | 2019 | 0.44745 | 0.44745 |  |  |  |  | 1 шт |  | 1 шт
1.1860 | Реконструкция МТП-122 инв.№:00001451 | П | 1 шт | 2018 | 2019 | 0.22805 | 0.22805 |  |  |  |  | 1 шт |  | 1 шт
1.1861 | Реконструкция ТП-129 инв.№:00001564 | П | 1 шт | 2018 | 2019 | 0.5389 | 0.5389 |  |  |  |  | 1 шт |  | 1 шт
1.1862 | Реконструкция МТП-30 инв.№:00001498 | П | 1 шт | 2018 | 2019 | 0.13787 | 0.13787 |  |  |  |  | 1 шт |  | 1 шт
1.1863 | Реконструкция МТП-132 | П | 1 шт | 2018 | 2019 | 0.29541 | 0.29541 |  |  |  |  | 1 шт |  | 1 шт
1.1864 | Реконструкция ТП-133 | П | 1 шт | 2018 | 2019 | 0.7039 | 0.7039 |  |  |  |  | 1 шт |  | 1 шт
1.1865 | Реконструкция ТП-135 инв.№:00001467 | П | 1 шт | 2018 | 2019 | 0.64255 | 0.64255 |  |  |  |  | 1 шт |  | 1 шт
1.1866 | Реконструкция МТП-138 инв.№:00001469 | П | 1 шт | 2018 | 2019 | 0.20885 | 0.20885 |  |  |  |  | 1 шт |  | 1 шт
1.1867 | Реконструкция ТП-141 инв.№:00001470 | П | 1 шт | 2018 | 2019 | 1.4568 | 1.4568 |  |  |  |  | 1 шт |  | 1 шт
1.1868 | Реконструкция МТП-148 инв.№:00001570; | П | 1 шт | 2018 | 2019 | 0.15726 | 0.15726 |  |  |  |  | 1 шт |  | 1 шт
1.1869 | Реконструкция МТП-152 инв.№:00001526 | П | 1 шт | 2018 | 2019 | 0.13824 | 0.13824 |  |  |  |  | 1 шт |  | 1 шт
1.1870 | Реконструкция МТП-157 инв.№:00001527 | П | 1 шт | 2018 | 2019 | 0.1998 | 0.1998 |  |  |  |  | 1 шт |  | 1 шт
1.1871 | Реконструкция ТП-154 инв.№:00001519 | П | 1 шт | 2018 | 2019 | 1.1703 | 1.1703 |  |  |  |  | 1 шт |  | 1 шт
1.1872 | Реконструкция ТП-155 | П | 1 шт | 2018 | 2019 | 1.2113 | 1.2113 |  |  |  |  | 1 шт |  | 1 шт
1.1873 | Реконструкция ТП-162 инв.№:00001523 | П | 1 шт | 2018 | 2019 | 1.2352 | 1.2352 |  |  |  |  | 1 шт |  | 1 шт
1.1874 | Реконструкция МТП-167 инв.№:00001538 | П | 1 шт | 2018 | 2019 | 0.14148 | 0.14148 |  |  |  |  | 1 шт |  | 1 шт
1.1875 | Реконструкция ТП-174 | П | 1 шт | 2018 | 2019 | 0.14148 | 0.14148 |  |  |  |  | 1 шт |  | 1 шт
1.1876 | Реконструкция ТП-178 инв.№:00001531 | П | 1 шт | 2018 | 2019 | 1.6493 | 1.6493 |  |  |  |  | 1 шт |  | 1 шт
1.1877 | Реконструкция ВЛ на ж/б опорах, инв. № 00000012 ЛЭП-6 кВ Ф-6-11-Ф от ПС "Осинниковская" до ТП-27, ТП-16, г.Осинники. | П | 1 шт | 2018 | 2019 | 3.7607 | 3.7607 |  |  |  |  | 1 шт |  | 1 шт
1.1878 | Автотехника и станки |  | 4 шт | 2018 | 2018 | 6.38 | 6.38 |  |  |  |  | 4 шт |  | 4 шт
1.1879 | Здание автомойки, очистные сооружения (начало работ, с переходом на 2019 год) |  |  | 2018 | 2018 | 6.36 | 6.36
1.1880 | Укладка тротуарной плитки |  |  | 2018 | 2018 | 0.22 | 0.22
1.1881 | АИИСКУЭ |  |  | 2018 | 2018 | 1.177 | 1.177
1.1882 | Новое строительство
1.1883 | Строительство Сооружение электротехническое: трансформаторная подстанция № 106 (ТП-106) в г.Осинники | С | 0,1 МВА | 2017 | 2018 | 0.27203 | 0.27203 |  |  |  |  | 0,1 МВА |  | 0,1 МВА
1.1884 | Строительство Сооружение линейное электротехническое :ЛЭП-6 кВ от ПС «Осинниковская-городскаяя» до ТП-106 | С | 0,15 км | 2017 | 2018 | 0.26262 | 0.26262 |  |  |  |  | 0,15 км |  | 0,15 км
1.1885 | Строительство Сооружение линейное электротехническое :ЛЭП-6 кВ Ф-6-12-Ц от ПС «Осинниковская» до ТП-37 | С | 0,65 км | 2017 | 2018 | 0.78031 | 0.78031 |  |  |  |  | 0,65 км |  | 0,65 км
1.1886 | Строительство Сооружение линейное электротехническое: воздушная линия электропередач ВЛИ-0,4 кВ от ТП-106 | С | 0,06 км | 2017 | 2018 | 0.055 | 0.055 |  |  |  |  | 0,06 км |  | 0,06 км
1.1887 | Реклоузер по Ф- 6-8-Т на участке между оп. № 67 и № 69 (у ТП-76), г.Осинники. | С | 1 шт | 2017 | 2018 | 0.72224 | 0.72224 |  |  |  |  | 1 шт |  | 1 шт
1.1888 | Строительство Сооружение электротехническое: трансформаторная подстанция № 184 (ТП-184 )г.Осинники | П | 1 шт | 2018 | 2019 | 0.27177 | 0.27177 |  |  |  |  | 1 шт |  | 1 шт
1.1889 | Строительство Сооружение линейное электротехническое: ЛЭП-6 кВ от Ф-6-1-Н до ТП-184 | П | 1 шт | 2018 | 2019 | 0.71902 | 0.71902 |  |  |  |  | 1 шт |  | 1 шт
1.1890 | Строительство Сооружение линейное электротехническое: воздушная линия электропередач ВЛИ-0,4 кВ от ТП-184 | П | 1 шт | 2018 | 2019 | 0.08339 | 0.08339 |  |  |  |  | 1 шт |  | 1 шт
1.1891 | Строительство Сооружение линейное электротехническое:кабельная ЛЭП-6 кВ ф.6-12-М от ТП-155 до ТП-178 | П | 1 шт | 2018 | 2019 | 1.0362 | 1.0362 |  |  |  |  | 1 шт |  | 1 шт
1.1892 | Филиал "Энергосеть г.Полысаево"
1.1893 | Техническое перевооружение и реконструкция
1.1894 | Реконструкция Трансформаторная подстанция - 90 (ул.Карбышева, 14) №2175, инв.№00001279 | С | 0,1МВА/ТМ-1шт/КСО-5шт/ЩО-5шт | 2017 | 2018 | 0.77727 | 0.72786 |  |  |  |  | ТМ-1шт/КСО-5шт/ЩО-5шт |  | ТМ-1шт/КСО-5шт/ЩО-5шт
1.1895 | Реконструкция Трансформаторная подстанция - 9 (ул.Волжская, 13) №2172, инв.№00001276 | С | 0,25МВА/ТМ-1шт/КСО-6шт/ЩО-3шт | 2017 | 2018 | 0.89399 | 0.83723 |  |  |  |  | ТМ-1шт/КСО-6шт/ЩО-3шт |  | ТМ-1шт/КСО-6шт/ЩО-3шт
1.1896 | Реконструкция Воздушная ЛЭП 6 кВ Ф-6-4-Б от ПС-10, инв.№00000350 | П | 1 шт | 2018 | 2019 | 1.518 | 1.518 |  |  |  |  | 1 шт |  | 1 шт
1.1897 | Реконструкция Трансформаторная подстанция - 107 (ул.Волховская, 7) №2144, инв.№ 00001248 | П | 1 шт | 2018 | 2019 | 0.56916 | 0.56916 |  |  |  |  | 1 шт |  | 1 шт
1.1898 | Реконструкция Трансформаторная подстанция - 96 (ул.Конева, 76) №2170, инв.№00001273 | П | 1 шт | 2018 | 2019 | 0.36409 | 0.36409 |  |  |  |  | 1 шт |  | 1 шт
1.1899 | Реконструкция Воздушная ЛЭП 6 кВ от ПС-12 Ф6-19, инв.№00000349 | П | 1 шт | 2018 | 2019 | 1.775 | 1.775 |  |  |  |  | 1 шт |  | 1 шт
1.1900 | Автотехника и станки |  | 3 шт | 2018 | 2018 | 5.1716 | 5.1716 |  |  |  |  | 3 шт |  | 3 шт
1.1901 | АИИСКУЭ | С |  | 2018 | 2018 | 0.67498 | 0.67498
1.1902 | Новое строительство
1.1903 | Строительство реклоузера между воздушно-кабельной ЛЭП Ф6-18ГР от ПС-3 (прот.3450), инв.№00001290 и воздушной ЛЭП 6 кВ от Ф6-22-28 (прот. 7450 м) инв. №00000343 | С | 1 шт | 2017 | 2018 | 1.0612 | 0.99382 |  |  |  |  | 1 шт |  | 1 шт
1.1904 | Сооружение электротехническое: распределительный пункт РП-10, г.Полысаево. | П | 1 шт | 2018 | 2018 | 2019 | 0.29 |  |  |  |  | 1 шт |  | 1 шт
1.1905 | Филиал "Энергосеть г.Прокопьеска"
1.1906 | Техническое перевооружение и реконструкция
1.1907 | Реконструкция Оборудование здания трансформаторной подстанции ТП № 101 ул.Вокзальная | С | 0,400 МВА | 2017 | 2018 | 0.70062 | 0.70062 |  |  |  |  | 0,400 МВА |  | 0,400 МВА
1.1908 | Реконструкция Оборудование здания трансформаторной подстанции ТП № 107 пр.Шахтеров | С | 0,180 МВА | 2017 | 2018 | 0.55716 | 0.55716 |  |  |  |  | 0,180 МВА |  | 0,180 МВА
1.1909 | Реконструкция Оборудование: комплектная трансформаторная подстанция ТП № 340 ул.Полевая | С | 0,100 МВА | 2017 | 2018 | 0.59805 | 0.59805 |  |  |  |  | 0,100 МВА |  | 0,100 МВА
1.1910 | Реконструкция Оборудование здания трансформаторной подстанции ТП № 507 ул.Карьерная | С | 0,160 МВА | 2017 | 2018 | 0.55716 | 0.55716 |  |  |  |  | 0,160 МВА |  | 0,160 МВА
1.1911 | Реконструкция Оборудование: здания трансформаторной подстанции ТП № 508 ул.2-я Карьерная | С | 0,500 МВА | 2017 | 2018 | 1.3579 | 1.3579 |  |  |  |  | 0,500 МВА |  | 0,500 МВА
1.1912 | Реконструкция Оборудование здания трансформаторной подстанции ТП № 526 ул.Шишкина | С | 0,400 МВА | 2017 | 2018 | 0.70062 | 0.70062 |  |  |  |  | 0,400 МВА |  | 0,400 МВА
1.1913 | Реконструкция Оборудование здания трансформаторной подстанции ТП № 542 пр.Ленина | С | 0,800 МВА | 2017 | 2018 | 1.6305 | 1.6305 |  |  |  |  | 0,800 МВА |  | 0,800 МВА
1.1914 | Реконструкция Оборудование: столбовая трансформаторная подстанция ТП № 256 ул.Восточная | С | 0,100 МВА | 2017 | 2018 | 0.22409 | 0.22409 |  |  |  |  | 0,100 МВА |  | 0,100 МВА
1.1915 | Реконструкция Трансформаторная подстанция 6/0,4кВ ТП-855 "ул.Рубиновая" | С | 0,100 МВА | 2017 | 2018 | 0.22409 | 0.22409 |  |  |  |  | 0,100 МВА |  | 0,100 МВА
1.1916 | Реконструкция Линия электропередач (ЛЭП)-6кВ ф.6 с п/ст № 5, ул.Российская в составе: ВЛ-0,4кВ от ТП-146, КЛ-0,4кВ от ТП-146 | С | 2,82 км | 2017 | 2018 | 4.1982 | 4.1982 |  |  |  |  | 2,82 км |  | 2,82 км
1.1917 | Реконструкция Линия электропередач (ЛЭП)-6кВ ф.6 с п/ст № 5, ул.Российская в составе: ВЛ-0,4кВ от ТП-147, КЛ-0,4кВ от ТП-147 | С | 1,3 км | 2017 | 2018 | 1.7293 | 1.7293 |  |  |  |  | 1,3 км |  | 1,3 км
1.1918 | Реконструкция Линия электропередач (ЛЭП)-6кВ ф.6 с п/ст № 5, ул.Российская в составе: ВЛ-0,4кВ от ТП-149 | С | 2,3 км | 2017 | 2018 | 2.8011 | 2.8011 |  |  |  |  | 2,3 км |  | 2,3 км
1.1919 | Реконструкция Линия электропередач (ЛЭП)-6кВ ф.6 с п/ст № 5, ул.Российская в составе: ВЛ-0,4кВ от ТП-150 | С | 1,3 км | 2017 | 2018 | 2.2218 | 2.2218 |  |  |  |  | 1,3 км |  | 1,3 км
1.1920 | Реконструкция Линия электропередач (ЛЭП)-6кВ ф 6-8-Я с п/ст № 31, пос.Ясная поляна в составе: ВЛ-0,4кВ от ТП-202 | С | 2,57 км | 2017 | 2018 | 3.0955 | 3.0955 |  |  |  |  | 2,57 км |  | 2,57 км
1.1921 | Реконструкция Линия электропередач (ЛЭП)-6кВ ф 6-31-Г с п/ст № 37, пос.Ясная поляна в составе: ВЛ-0,4кВ от ТП-228, КЛ-0,4кВ от ТП-228 | С | 0,35 км | 2017 | 2018 | 0.46604 | 0.46604 |  |  |  |  | 0,35 км |  | 0,35 км
1.1922 | Реконструкция Линияэлектропередач (ЛЭП)-6кВ фидер 6-5-П с п/ст Маганак, пос.Сев.Маганак в составе: ВЛ-0,4кВ от ТП-256 | С | 2,26 км | 2017 | 2018 | 2.5674 | 2.5674 |  |  |  |  | 2,26 км |  | 2,26 км
1.1923 | Реконструкция Линия электропередач (ЛЭП)-6кВ ф 6-4-ПМ с п/ст Красный Углекоп, пос.Зенково, пос.Маганак в составе: ВЛ-0,4кВ от ТП-316, КЛ-0,4кВ от ТП-316 | С | 1,4 км | 2017 | 2018 | 1.4426 | 1.4426 |  |  |  |  | 1,4 км |  | 1,4 км
1.1924 | Реконструкция Линия электропередач (ЛЭП)-6кВ фидер 16 с п/ст № 8, п.Маганак в составе: ВЛ-0,4кВ от ТП-317 | С | 4,8 км | 2017 | 2018 | 5.5752 | 5.5752 |  |  |  |  | 4,8 км |  | 4,8 км
1.1925 | Реконструкция Линия электропередач (ЛЭП)-6кВ ф 6-5-Н с п/ст Красный Углекоп, пос.Красный Углекоп в составе: ВЛ-0,4кВ от ТП-330 | С | 2,25 км | 2017 | 2018 | 2.9653 | 2.9653 |  |  |  |  | 2,25 км |  | 2,25 км
1.1926 | Реконструкция Линия электропередач (ЛЭП-6кВ фид.6-6-Ш с п/ст Зенковская) ул. Кустарная, ул.Тюленина в составе: ВЛ-0,4кВ от ТП-340, КЛ-0,4кВ от ТП-340 | С | 1,4 км | 2017 | 2018 | 1.702 | 1.702 |  |  |  |  | 1,4 км |  | 1,4 км
1.1927 | Реконструкция Линия электропередач (ЛЭП)-6кВ ф 6-8-П с п/ст Красный Углекоп, пос.Зенково в составе: ВЛ-0,4кВ от ТП-349, КЛ-0,4кВ от Тп-349 | С | 1,2 км | 2017 | 2018 | 1.3652 | 1.3652 |  |  |  |  | 1,2 км |  | 1,2 км
1.1928 | Реконструкция Линия электропередач (ЛЭП)-6кВ фидер 16 с п/ст № 8, п.Маганак в составе: ВЛ-0,4кВ от ТП-351, КЛ-0,4кВ от ТП-351 | С | 1,7 км | 2017 | 2018 | 1.9791 | 1.9791 |  |  |  |  | 1,7 км |  | 1,7 км
1.1929 | Реконструкция Линия электропередач (ЛЭП-6кВ фид.6-18-Б с п/ст Зенковская) пл.Мясокомбината, Маганак, ул.Спиченская в составе: ВЛ-0,4кВ от ТП-427, КЛ-0,4кВ от ТП-427 | С | 3,5 км | 2017 | 2018 | 3.2187 | 3.2187 |  |  |  |  | 3,5 км |  | 3,5 км
1.1930 | Реконструкция Линия электропередач (ЛЭП)-6кВ фидер 13 с п/ст № 14, Березовая Роща в составе: ВЛ-0,4кВ от ТП-625 | С | 1,85 км | 2017 | 2018 | 1.6268 | 1.6268 |  |  |  |  | 1,85 км |  | 1,85 км
1.1931 | Реконструкция Линия электропередач (ЛЭП)-6кВ фидер 13 с п/ст № 14, Березовая Роща в составе: ВЛ-0,4кВ от ТП-633 | С | 2,7 км | 2017 | 2018 | 2.7777 | 2.7777 |  |  |  |  | 2,7 км |  | 2,7 км
1.1932 | Реконструкция Линия электропередач (ЛЭП)-6кВ фидер 13 с п/ст № 14, Березовая Роща в составе: ВЛ-0,4кВ от ТП-634 | С | 1,98 км | 2017 | 2018 | 2.8501 | 2.8501 |  |  |  |  | 1,98 км |  | 1,98 км
1.1933 | Реконструкция Линия электропередач (ЛЭП-6кВ фид.6-16-М с п/ст Зиминка) пос.Ульяновка, Парниковка, Березовая Роща в составе: ВЛ-0,4кВ от ТП-639 | С | 2 км | 2017 | 2018 | 2.0804 | 2.0804 |  |  |  |  | 2 км |  | 2 км
1.1934 | Реконструкция Оборудование здания трансформаторной подстанции ТП № 118 ул.Пролетарская | С | 4 яч / 3 пан | 2017 | 2018 | 0.69968 | 0.69968 |  |  |  |  | 4 яч / 3 пан |  | 4 яч / 3 пан
1.1935 | Реконструкция Оборудование здания трансформаторной подстанции ТП № 119 ул.К.Либкнехта | С | 4 яч / 2 пан | 2017 | 2018 | 0.6293 | 0.6293 |  |  |  |  | 4 яч / 2 пан |  | 4 яч / 2 пан
1.1936 | Реконструкция Оборудование здания трансформаторной подстанции ТП № 120 ул.Артема | С | 4 яч / 1 пан | 2017 | 2018 | 0.47541 | 0.47541 |  |  |  |  | 4 яч / 1 пан |  | 4 яч / 1 пан
1.1937 | Реконструкция Оборудование здания трансформаторной подстанции ТП № 121 | С | 4 пан | 2017 | 2018 | 0.48828 | 0.48828 |  |  |  |  | 4 пан |  | 4 пан
1.1938 | Реконструкция Оборудование здания трансформаторной подстанции ТП № 122 просп.Шахтеров | С | 5 яч / 9 пан | 2017 | 2018 | 1.278 | 1.278 |  |  |  |  | 5 яч / 9 пан |  | 5 яч / 9 пан
1.1939 | Реконструкция Оборудование здания трансформаторной подстанции ТП № 123 ул.Селиванова | С | 4 пан | 2017 | 2018 | 0.34754 | 0.34754 |  |  |  |  | 4 пан |  | 4 пан
1.1940 | Реконструкция Оборудование здания трансформаторной подстанции ТП № 124 ул.Октябрьская | С | 3 яч / 3 пан | 2017 | 2018 | 0.60253 | 0.60253 |  |  |  |  | 3 яч / 3 пан |  | 3 яч / 3 пан
1.1941 | Реконструкция Оборудование здания трансформаторной подстанции ТП № 140 ул.Вокзальная | С | 6 яч / 7 пан | 2017 | 2018 | 1.3123 | 1.3123 |  |  |  |  | 6 яч / 7 пан |  | 6 яч / 7 пан
1.1942 | Реконструкция Оборудование здания трансформаторной подстанции ТП № 146 ул.Линейная | С | 3 яч / 2 пан | 2017 | 2018 | 0.51077 | 0.51077 |  |  |  |  | 3 яч / 2 пан |  | 3 яч / 2 пан
1.1943 | Реконструкция Оборудование здания трансформаторной подстанции ТП № 147 пер.Молочный | С | 2 яч / 1 пан | 2017 | 2018 | 0.38566 | 0.38566 |  |  |  |  | 2 яч / 1 пан |  | 2 яч / 1 пан
1.1944 | Реконструкция Оборудование здания трансформаторной подстанции ТП № 172 | С | 4 яч | 2017 | 2018 | 0.46715 | 0.46715 |  |  |  |  | 4 яч |  | 4 яч
1.1945 | Реконструкция Оборудование здания трансформаторной подстанции ТП № 202 ул.Тихвинская | С | 3 пан | 2017 | 2018 | 0.593 | 0.593 |  |  |  |  | 3 пан |  | 3 пан
1.1946 | Реконструкция Оборудование здания трансформаторной подстанции ТП № 217 ул.Волжская | С | 0,180 МВА / 3 яч | 2017 | 2018 | 0.66899 | 0.66899 |  |  |  |  | 0,180 МВА / 3 яч |  | 0,180 МВА / 3 яч
1.1947 | Реконструкция Оборудование здания трансформаторной подстанции ТП № 235 ул.Космическая | С | 5 яч / 5 пан | 2017 | 2018 | 1.0602 | 1.0602 |  |  |  |  | 5 яч / 5 пан |  | 5 яч / 5 пан
1.1948 | Реконструкция Оборудование здания трансформаторной подстанции ТП № 241 ул.Красноводская | С | 4 яч / 2 пан | 2017 | 2018 | 0.62994 | 0.62994 |  |  |  |  | 4 яч / 2 пан |  | 4 яч / 2 пан
1.1949 | Реконструкция Оборудование здания трансформаторной подстанции ТП № 257 ул.Оренбургская, МЖК | С | 5 яч / 8 пан | 2017 | 2018 | 1.1937 | 1.1937 |  |  |  |  | 5 яч / 8 пан |  | 5 яч / 8 пан
1.1950 | Реконструкция Оборудование здания трансформаторной подстанции ТП № 260 ул.Слуцкая | С | 4 яч / 3 пан | 2017 | 2018 | 0.68891 | 0.68891 |  |  |  |  | 4 яч / 3 пан |  | 4 яч / 3 пан
1.1951 | Реконструкция Оборудование здания трансформаторной подстанции ТП № 262 ул.2-я Коксовая | С | 5 яч / 5 пан | 2017 | 2018 | 0.98992 | 0.98992 |  |  |  |  | 5 яч / 5 пан |  | 5 яч / 5 пан
1.1952 | Реконструкция Оборудование здания трансформаторной подстанции ТП № 274 ул.квартал Северный | С | 7 яч / 9 пан | 2017 | 2018 | 1.2645 | 1.2645 |  |  |  |  | 7 яч / 9 пан |  | 7 яч / 9 пан
1.1953 | Реконструкция Оборудование здания трансформаторной подстанции ТП № 277 ул.Латвийская | С | 4 яч / 5 пан | 2017 | 2018 | 0.90235 | 0.90235 |  |  |  |  | 4 яч / 5 пан |  | 4 яч / 5 пан
1.1954 | Реконструкция Оборудование здания трансформаторной подстанции ТП № 279 ул.Мурманская | С | 5 яч / 7 пан | 2017 | 2018 | 1.2291 | 1.2291 |  |  |  |  | 5 яч / 7 пан |  | 5 яч / 7 пан
1.1955 | Реконструкция Оборудование здания трансформаторной подстанции ТП № 305 ул.Пионерская | С | 4 яч / 5 пан | 2017 | 2018 | 0.93822 | 0.93822 |  |  |  |  | 4 яч / 5 пан |  | 4 яч / 5 пан
1.1956 | Реконструкция Оборудование здания трансформаторной подстанции ТП № 314 ул.Пионерская | С | 4 яч | 2017 | 2018 | 0.23537 | 0.23537 |  |  |  |  | 4 яч |  | 4 яч
1.1957 | Реконструкция Оборудование здания трансформаторной подстанции ТП № 334 ул.Углекопская | С | 7 яч / 7 пан | 2017 | 2018 | 1.4189 | 1.4189 |  |  |  |  | 7 яч / 7 пан |  | 7 яч / 7 пан
1.1958 | Реконструкция Оборудование здания трансформаторной подстанции ТП № 348 ул.Парковая | С | 4 яч / 6 пан | 2017 | 2018 | 1.027 | 1.027 |  |  |  |  | 4 яч / 6 пан |  | 4 яч / 6 пан
1.1959 | Реконструкция Нежилое здание ТП 351 | С | 3 яч / 7 пан | 2017 | 2018 | 1.0166 | 1.0166 |  |  |  |  | 3 яч / 7 пан |  | 3 яч / 7 пан
1.1960 | Реконструкция Оборудование здания трансформаторной подстанции ТП № 434 ул.Тюленина | С | 2 яч | 2017 | 2018 | 0.2616 | 0.2616 |  |  |  |  | 2 яч |  | 2 яч
1.1961 | Реконструкция Оборудование здания трансформаторной подстанции 6/0,4кВ ТП-448 "пл.Мясокомбината" | С | 5 яч / 7 пан | 2017 | 2018 | 1.1348 | 1.1348 |  |  |  |  | 5 яч / 7 пан |  | 5 яч / 7 пан
1.1962 | Реконструкция Оборудование здания трансформаторной подстанции ТП № 509 ул. Активная | С | 0,400 МВА / 6 яч / 5 пан | 2017 | 2018 | 1.6514 | 1.6514 |  |  |  |  | 0,400 МВА / 6 яч / 5 пан |  | 0,400 МВА / 6 яч / 5 пан
1.1963 | Реконструкция Оборудование здания трансформаторной подстанции ТП № 513 ул.Ноградская | С | 3 пан | 2017 | 2018 | 0.26814 | 0.26814 |  |  |  |  | 3 пан |  | 3 пан
1.1964 | Реконструкция оборудования здания трансформаторной подстанции ТП № 514 ул.Ноградская | С | 3 пан | 2017 | 2018 | 0.26814 | 0.26814 |  |  |  |  | 3 пан |  | 3 пан
1.1965 | Реконструкция Оборудование здания трансформаторной подстанции ТП № 535 ул.Златоустовская | С | 3 пан | 2017 | 2018 | 0.28389 | 0.28389 |  |  |  |  | 3 пан |  | 3 пан
1.1966 | Реконструкция Оборудование здания трансформаторной подстанции ТП № 556 ул.Обручева | С | 0,630 МВА / 5 яч / 7 пан | 2017 | 2018 | 1.8138 | 1.8138 |  |  |  |  | 0,630 МВА / 5 яч / 7 пан |  | 0,630 МВА / 5 яч / 7 пан
1.1967 | Реконструкция Оборудование здания трансформаторной подстанции ТП № 563 ул.Ленина | С | 4 яч / 6 пан | 2017 | 2018 | 1.1719 | 1.1719 |  |  |  |  | 4 яч / 6 пан |  | 4 яч / 6 пан
1.1968 | Реконструкция Оборудованиея здания трансформаторной подстанции ТП № 565 ул.Ленина | С | 0,180 МВА / 5 пан | 2017 | 2018 | 0.82027 | 0.82027 |  |  |  |  | 0,180 МВА / 5 пан |  | 0,180 МВА / 5 пан
1.1969 | Реконструкция Оборудование здания трансформаторной подстанции ТП № 568 ул.Жолтовского | С | 0,400 МВА / 5 яч / 7 пан | 2017 | 2018 | 1.6232 | 1.6232 |  |  |  |  | 0,400 МВА / 5 яч / 7 пан |  | 0,400 МВА / 5 яч / 7 пан
1.1970 | Реконструкция Оборудование здания трансформаторной подстанции ТП № 569 просп.Гагарина | С | 5 яч / 7 пан | 2017 | 2018 | 1.1685 | 1.1685 |  |  |  |  | 5 яч / 7 пан |  | 5 яч / 7 пан
1.1971 | Реконструкция Оборудование здания трансформаторной подстанции ТП № 578 пр.Ленина | С | 0,400 МВА / 7 пан | 2017 | 2018 | 1.1402 | 1.1402 |  |  |  |  | 0,400 МВА / 7 пан |  | 0,400 МВА / 7 пан
1.1972 | Реконструкция Оборудование здания трансформаторной подстанции ТП № 579 ул.Гайдара | С | 5 пан | 2017 | 2018 | 0.52526 | 0.52526 |  |  |  |  | 5 пан |  | 5 пан
1.1973 | Реконструкция Оборудованиездания трансформаторной подстанции ТП № 640 ул.Морозовой | С | ― | 2017 | 2018 | 0.047384 | 0.047384 |  |  |  |  | ― |  | ―
1.1974 | Реконструкция Оборудование здания трансформаторной подстанции ТП № 653 ул.Международная | С | 4 яч / 5 пан | 2017 | 2018 | 0.95531 | 0.95531 |  |  |  |  | 4 яч / 5 пан |  | 4 яч / 5 пан
1.1975 | Реконструкция Оборудование здания трансформаторной подстанции ТП № 655 ул.Баргузинская | С | 0,180 МВА / 3 пан | 2017 | 2018 | 0.70769 | 0.70769 |  |  |  |  | 0,180 МВА / 3 пан |  | 0,180 МВА / 3 пан
1.1976 | Реконструкция трансформаторная подстанция 6/0,4кВ ТП-937 «Красногорское СУ (ПШС)» | С | 4 яч / 5 пан | 2017 | 2018 | 0.94767 | 0.94767 |  |  |  |  | 4 яч / 5 пан |  | 4 яч / 5 пан
1.1977 | Реконструкция Распределительный пункт по ул.Институтская, 2 | С / П | 17 яч | 2018 | 2018 | 7.483 | 7.483 |  |  |  |  | 17 яч |  | 17 яч
1.1978 | Реконструкция Оборудование здания распределительной подстанции РП № 2 | С | 6 яч | 2017 | 2018 | 4.11 | 4.11 |  |  |  |  | 6 яч |  | 6 яч
1.1979 | Реконструкция Оборудование: здания трансформаторной подстанции ТП №544 ул.Яворского | П | 1 шт | 2018 | 2019 | 0.87381 | 0.87381 |  |  |  |  | 1 шт |  | 1 шт
1.1980 | Реконструкция Оборудование: комплектной трансформаторной подстанции ТП №557 пос.Б.Керлегеш, психоневрологич. интернат | П | 1 шт | 2018 | 2019 | 1.4377 | 1.4377 |  |  |  |  | 1 шт |  | 1 шт
1.1981 | Реконструкция Оборудование: здания трансформаторной подстанции ТП № 559 пос. Новостройка пер.Боровской | П | 1 шт | 2018 | 2019 | 0.77218 | 0.77218 |  |  |  |  | 1 шт |  | 1 шт
1.1982 | Реконструкция Оборудование: комплектной трансформаторной подстанции ТП № 575 ул.Русанова | П | 1 шт | 2018 | 2019 | 0.77218 | 0.77218 |  |  |  |  | 1 шт |  | 1 шт
1.1983 | Реконструкция Оборудование: комплектная трансформаторная подстанция ТП № 898 п.Б.Керлегеш ул.Школьная | П | 1 шт | 2018 | 2019 | 0.61438 | 0.61438 |  |  |  |  | 1 шт |  | 1 шт
1.1984 | Реконструкция Оборудование: столбовая трансформаторная подстанция ТП № 623 ул.Хабаровская | П | 1 шт | 2018 | 2019 | 0.44688 | 0.44688 |  |  |  |  | 1 шт |  | 1 шт
1.1985 | Реконструкция мачтовая трансформаторная подстанция 6/0,4кВ ТП-852 "пос.ш.Зенковская (ул.Зеленогорская)" | П | 1 шт | 2018 | 2019 | 0.28079 | 0.28079 |  |  |  |  | 1 шт |  | 1 шт
1.1986 | Реконструкция Линия электропередач (ЛЭП)-6кВ фидер 15 с п/ст № 10, ул.Проспектная-Лазо в составе: ВЛ-0,4кВ от ТП-123, КЛ-0,4кВ от ТП-123 | П | 1 шт | 2018 | 2019 | 2.3828 | 2.3828 |  |  |  |  | 1 шт |  | 1 шт
1.1987 | Реконструкция Линия электропередач (ЛЭП)-6кВ ф.1 с п/ст № 5, ул.Городская, ул.Комсомольская в составе: ВЛ-0,4кВ от ТП-134, КЛ-0,4кВ от ТП-134 | П | 1 шт | 2018 | 2019 | 1.1289 | 1.1289 |  |  |  |  | 1 шт |  | 1 шт
1.1988 | Реконструкция Линия электропередач (ЛЭП)-6кВ ф 6-26-Г с п/ст № 31, пос.Ясная поляна в составе: ВЛ-0,4кВ от ТП-209, КЛ-0,4кВ от ТП-209 | П | 1 шт | 2018 | 2019 | 2.6544 | 2.6544 |  |  |  |  | 1 шт |  | 1 шт
1.1989 | Реконструкция Линия электропередач (ЛЭП)-6кВ ф 6-31-Г с п/ст № 37, пос.Ясная поляна в составе: ВЛ-0,4кВ от ТП-277, КЛ-0,4кВ от ТП-277 | П | 1 шт | 2018 | 2019 | 2.1586 | 2.1586 |  |  |  |  | 1 шт |  | 1 шт
1.1990 | Реконструкция Линия электропередач (ЛЭП-6кВ фид.6-18-Б с п/ст Зенковская) пл.Мясокомбината, Маганак, ул.Спиченская в составе: ВЛ-0,4кВ от ТП-304 | П | 1 шт | 2018 | 2019 | 5.6653 | 5.6653 |  |  |  |  | 1 шт |  | 1 шт
1.1991 | Реконструкция Линия электропередач (ЛЭП)-6кВ ф 6-4-ПМ с п/ст Красный Углекоп, пос.Зенково, пос.Маганак в составе: ВЛ-0,4кВ от ТП-315 | П | 1 шт | 2018 | 2019 | 3.9688 | 3.9688 |  |  |  |  | 1 шт |  | 1 шт
1.1992 | Реконструкция Линия электропередач (ЛЭП)-6кВ ф 16 с п/ст № 19, пос.Финский в составе: ВЛ-0,4кВ от ТП-445 | П | 1 шт | 2018 | 2019 | 1.414 | 1.414 |  |  |  |  | 1 шт |  | 1 шт
1.1993 | Реконструкция Линия электропередач (ЛЭП)-6кВ ф 16 с п/ст № 19, пос.Финский в составе: ВЛ-0,4кВ от ТП-456 | П | 1 шт | 2018 | 2019 | 5.2515 | 5.2515 |  |  |  |  | 1 шт |  | 1 шт
1.1994 | Реконструкция Линия электропередач (ЛЭП)-6кВ фидер 13 с п/ст № 14, Березовая Роща в составе: ВЛ-0,4кВ от ТП-623 | П | 1 шт | 2018 | 2019 | 4.0144 | 4.0144 |  |  |  |  | 1 шт |  | 1 шт
1.1995 | Реконструкция линии электропередач (ЛЭП-6кВ фид.6-16-М с п/ст Зиминка) пос.Ульяновка, Парниковка, Березовая Роща в составе: ВЛ-0,4кВ от ТП-636 | П | 1 шт | 2018 | 2019 | 3.8825 | 3.8825 |  |  |  |  | 1 шт |  | 1 шт
1.1996 | Реконструкция линии электропередач (ЛЭП-6кВ фид.6-48-К с п/ст Красногорская) ул.Союзня, Баргузинская, Астраханская, Петрозаводская в составе: ВЛ-0,4кВ от ТП-674 | П | 1 шт | 2018 | 2019 | 1.2079 | 1.2079 |  |  |  |  | 1 шт |  | 1 шт
1.1997 | Реконструкция Линия электропередач (ЛЭП)-6кВ ф 7 с п/ст № 19, пос.Зенково в составе: ВЛ-0,4кВ от ТП-838 | П | 1 шт | 2018 | 2019 | 1.7714 | 1.7714 |  |  |  |  | 1 шт |  | 1 шт
1.1998 | Реконструкция Оборудование: здания трансформаторной подстанции ТП № 126 просп.Шахтеров | П | 1 шт | 2018 | 2019 | 0.34625 | 0.34625 |  |  |  |  | 1 шт |  | 1 шт
1.1999 | Реконструкция Оборудование: здания трансформаторной подстанции ТП № 127 просп.Шахтеров | П | 1 шт | 2018 | 2019 | 1.4016 | 1.4016 |  |  |  |  | 1 шт |  | 1 шт
1.2000 | Реконструкция Оборудование: здания трансформаторной подстанции ТП № 128 ул.Пл.Фрунзе | П | 1 шт | 2018 | 2019 | 1.1384 | 1.1384 |  |  |  |  | 1 шт |  | 1 шт
1.2001 | Реконструкция Оборудование: здания трансформаторной подстанции ТП № 130 просп.Шахтеров | П | 1 шт | 2018 | 2019 | 1.0906 | 1.0906 |  |  |  |  | 1 шт |  | 1 шт
1.2002 | Реконструкция Оборудование: здания трансформаторной подстанции ТП № 132 ул.Прокопьевская | П | 1 шт | 2018 | 2019 | 1.0189 | 1.0189 |  |  |  |  | 1 шт |  | 1 шт
1.2003 | Реконструкция трансформаторной подстанции 6/0,4 кВ ТП-133 "Квартал 7" | П | 1 шт | 2018 | 2019 | 0.37974 | 0.37974 |  |  |  |  | 1 шт |  | 1 шт
1.2004 | Реконструкция Оборудование: здания трансформаторной подстанции ТП № 134 ул.Комсомольская | П | 1 шт | 2018 | 2019 | 0.63378 | 0.63378 |  |  |  |  | 1 шт |  | 1 шт
1.2005 | Реконструкция Оборудование: я здания трансформаторной подстанции ТП № 142 ул.Луначарского | П | 1 шт | 2018 | 2019 | 0.38429 | 0.38429 |  |  |  |  | 1 шт |  | 1 шт
1.2006 | Реконструкция Оборудование: здания трансформаторной подстанции ТП № 209 ул.Проектная | П | 1 шт | 2018 | 2019 | 0.72541 | 0.72541 |  |  |  |  | 1 шт |  | 1 шт
1.2007 | Реконструкция Оборудование: здания трансформаторной подстанции ТП № 213 ул.Стандартная | П | 1 шт | 2018 | 2019 | 0.78912 | 0.78912 |  |  |  |  | 1 шт |  | 1 шт
1.2008 | Реконструкция Оборудование: здания трансформаторной подстанции ТП № 215 ул.Коксовая | П | 1 шт | 2018 | 2019 | 1.4305 | 1.4305 |  |  |  |  | 1 шт |  | 1 шт
1.2009 | Реконструкция Оборудование: здания трансформаторной подстанции ТП № 230 ул.Черниговская | П | 1 шт | 2018 | 2019 | 0.58476 | 0.58476 |  |  |  |  | 1 шт |  | 1 шт
1.2010 | Реконструкция Оборудование: здания трансформаторной подстанции ТП № 239 ул.Салаирская | П | 1 шт | 2018 | 2019 | 0.36348 | 0.36348 |  |  |  |  | 1 шт |  | 1 шт
1.2011 | Реконструкция Оборудование: здания трансформаторной подстанции ТП № 240 ул.Стрельникова | П | 1 шт | 2018 | 2019 | 0.52645 | 0.52645 |  |  |  |  | 1 шт |  | 1 шт
1.2012 | Реконструкция Оборудование: здания трансформаторной подстанции ТП № 255 ул.Кавказская | П | 1 шт | 2018 | 2019 | 0.56159 | 0.56159 |  |  |  |  | 1 шт |  | 1 шт
1.2013 | Реконструкция Оборудование: здания трансформаторной подстанции ТП № 264 ул.Стандартная | П | 1 шт | 2018 | 2019 | 1.0819 | 1.0819 |  |  |  |  | 1 шт |  | 1 шт
1.2014 | Реконструкция Здание трансформаторной подстанции ТП № 272 ул.Знаменская | П | 1 шт | 2018 | 2019 | 1.6183 | 1.6183 |  |  |  |  | 1 шт |  | 1 шт
1.2015 | Реконструкция Электрооборудование ТП-280 "Д/с МЖК Северный маганак" | П | 1 шт | 2018 | 2019 | 1.3669 | 1.3669 |  |  |  |  | 1 шт |  | 1 шт
1.2016 | Реконструкция оборудования здания трансформаторной подстанции ТП № 308 ул.Подунская | П | 1 шт | 2018 | 2019 | 0.59344 | 0.59344 |  |  |  |  | 1 шт |  | 1 шт
1.2017 | Реконструкция оборудования здания трансформаторной подстанции ТП № 328 ул.Захаренко | П | 1 шт | 2018 | 2019 | 0.89544 | 0.89544 |  |  |  |  | 1 шт |  | 1 шт
1.2018 | Реконструкция оборудования здания трансформаторной подстанции ТП № 349 пер.Парковый | П | 1 шт | 2018 | 2019 | 1.2035 | 1.2035 |  |  |  |  | 1 шт |  | 1 шт
1.2019 | Реконструкция оборудования здания трансформаторной подстанции ТП № 401 ул.Володарского | П | 1 шт | 2018 | 2019 | 0.30074 | 0.30074 |  |  |  |  | 1 шт |  | 1 шт
1.2020 | Реконструкция здания подстанции трансформаторной 6/0,4кВ ТП-431 "ул.Кустарная" | П | 1 шт | 2018 | 2019 | 0.60152 | 0.60152 |  |  |  |  | 1 шт |  | 1 шт
1.2021 | Реконструкция оборудования здания трансформаторной подстанции ТП № 438 ул.Главная | П | 1 шт | 2018 | 2019 | 0.29163 | 0.29163 |  |  |  |  | 1 шт |  | 1 шт
1.2022 | Реконструкция оборудования здания трансформаторной подстанции ТП № 459 ул.Парковая | П | 1 шт | 2018 | 2019 | 0.67596 | 0.67596 |  |  |  |  | 1 шт |  | 1 шт
1.2023 | Реконструкция оборудования здания трансформаторной подстанции ТП № 580 ул.Гайдара | П | 1 шт | 2018 | 2019 | 1.7685 | 1.7685 |  |  |  |  | 1 шт |  | 1 шт
1.2024 | Реконструкция оборудования здания трансформаторной подстанции ТП № 581 ул.Обручева | П | 1 шт | 2018 | 2019 | 1.6905 | 1.6905 |  |  |  |  | 1 шт |  | 1 шт
1.2025 | Реконструкция оборудования здания трансформаторной подстанции ТП № 584 ул.Гайдара | П | 1 шт | 2018 | 2019 | 1.6695 | 1.6695 |  |  |  |  | 1 шт |  | 1 шт
1.2026 | Реконструкция оборудования здания трансформаторной подстанции ТП № 585 ул.Гайдара | П | 1 шт | 2018 | 2019 | 1.575 | 1.575 |  |  |  |  | 1 шт |  | 1 шт
1.2027 | Реконструкция оборудования здания трансформаторной подстанции ТП № 600 ул.Обручева | П | 1 шт | 2018 | 2019 | 1.4699 | 1.4699 |  |  |  |  | 1 шт |  | 1 шт
1.2028 | Реконструкция оборудования здания трансформаторной подстанции ТП № 614 ул.Проспектная | П | 1 шт | 2018 | 2019 | 0.65074 | 0.65074 |  |  |  |  | 1 шт |  | 1 шт
1.2029 | Реконструкция оборудования здания трансформаторной подстанции ТП № 616 ул.Кирова | П | 1 шт | 2018 | 2019 | 0.21105 | 0.21105 |  |  |  |  | 1 шт |  | 1 шт
1.2030 | Реконструкция оборудования здания трансформаторной подстанции ТП № 645 ул.Онежская | П | 1 шт | 2018 | 2019 | 0.97967 | 0.97967 |  |  |  |  | 1 шт |  | 1 шт
1.2031 | Реконструкция оборудования здания трансформаторной подстанции ТП № 652 ул.Солидарная | П | 1 шт | 2018 | 2019 | 0.29163 | 0.29163 |  |  |  |  | 1 шт |  | 1 шт
1.2032 | Реконструкция оборудования здания трансформаторной подстанции ТП № 674 ул.Союзная | П | 1 шт | 2018 | 2019 | 0.37026 | 0.37026 |  |  |  |  | 1 шт |  | 1 шт
1.2033 | Реконструкция оборудования здания трансформаторной подстанции ТП № 680 ул.Союзная | П | 1 шт | 2018 | 2019 | 0.57695 | 0.57695 |  |  |  |  | 1 шт |  | 1 шт
1.2034 | Реконструкция оборудования здания трансформаторной подстанции ТП № 742 ул.Тухачевского, Сафоново | П | 1 шт | 2018 | 2019 | 1.2016 | 1.2016 |  |  |  |  | 1 шт |  | 1 шт
1.2035 | Реконструкция оборудования здания трансформаторной подстанции ТП № 746 ул.Институтская | П | 1 шт | 2018 | 2019 | 0.58268 | 0.58268 |  |  |  |  | 1 шт |  | 1 шт
1.2036 | Реконструкция оборудования здания трансформаторной подстанции ТП № 758 ул.Есенина ,мкр.4 | П | 1 шт | 2018 | 2019 | 1.4055 | 1.4055 |  |  |  |  | 1 шт |  | 1 шт
1.2037 | Реконструкция оборудования здания трансформаторной подстанции ТП № 759 ул.10-й Микрорайон | П | 1 шт | 2018 | 2019 | 1.1802 | 1.1802 |  |  |  |  | 1 шт |  | 1 шт
1.2038 | Реконструкция оборудования здания распределительной подстанции РП № 3 ул.Обручева, мкр.3 | П | 1 шт | 2018 | 2019 | 0.73816 | 0.73816 |  |  |  |  | 1 шт |  | 1 шт
1.2039 | Реконструкция здания подстанции распределительной 6/0,4кВ РП-7 "пос.Аэродромный" | П | 1 шт | 2018 | 2019 | 1.0567 | 1.0567 |  |  |  |  | 1 шт |  | 1 шт
1.2040 | Реконструкция оборудования здания распределительной подстанции РП № 8 Смышляево | П | 1 шт | 2018 | 2019 | 9.6019 | 9.6019 |  |  |  |  | 1 шт |  | 1 шт
1.2041 | Реконструкция электрооборудования РП-10 "РП-10 СЭС" | П | 1 шт | 2018 | 2019 | 11.3813 | 11.3813 |  |  |  |  | 1 шт |  | 1 шт
1.2042 | Реконструкция Линия электропередач (ЛЭП)-6кВ фидер 15 с п/ст № 10 (в составе ВЛ-0,4кВ от ТП-115) | П | 1 шт | 2018 | 2019 | 2.2107 | 2.2107 |  |  |  |  | 1 шт |  | 1 шт
1.2043 | Реконструкция Линия электропередач (ЛЭП)-6 кВ фид. 6-18-Б с п/ст Зенковская (в составе ВЛ-0,4кВ от ТП-153) | П | 1 шт | 2018 | 2019 | 2.0901 | 2.0901 |  |  |  |  | 1 шт |  | 1 шт
1.2044 | Реконструкция Линия электропередач (ЛЭП)-6 кВ фидер 15 с п/ст №10 (в составе ВЛ-0,4кВ от ТП-163) | П | 1 шт | 2018 | 2019 | 1.5116 | 1.5116 |  |  |  |  | 1 шт |  | 1 шт
1.2045 | Реконструкция Линия электропередач (ЛЭП)-6 кВ ф 6-8-Я с п/ст №31 (в составе: ВЛ-0,кВ от ТП-208, КЛ-0,4кВ от ТП-208) | П | 1 шт | 2018 | 2019 | 3.9883 | 3.9883 |  |  |  |  | 1 шт |  | 1 шт
1.2046 | Автотехника и станки |  | 11 шт | 2018 | 2018 | 9.023 | 9.023 |  |  |  |  | 11 шт |  | 11 шт
1.2047 | АИИСКУЭ |  |  | 2018 | 2018 | 9.11 | 9.11
1.2048 | Компьютерная техника |  | 2 шт | 2018 | 2018 | 0.17768 | 0.17768
1.2049 | Новое строительство
1.2050 | Строительство Сооружение электротехническое: реклоузер ф.6-1-Т с п/ст "Тырганская", ул.Высокогорная | С | 1 шт | 2018 | 2018 | 1.191 | 1.191 |  |  |  |  | 1 шт |  | 1 шт
1.2051 | Строительство Сооружение электротехническое: реклоузер ф.13 с п/ст № 14, ул.Кирова | С | 1 шт | 2018 | 2018 | 1.191 | 1.191 |  |  |  |  | 1 шт |  | 1 шт
1.2052 | Строительство Сооружение электротехническое: реклоузер ф.7 с п/ст № 19, ул Парковая | С | 1 шт | 2018 | 2018 | 1.191 | 1.191 |  |  |  |  | 1 шт |  | 1 шт
1.2053 | Строительство Сооружение электротехническое: реклоузер ф.6-16-М с п/ст "Зиминка", ул.Лебедева | С | 1 шт | 2018 | 2018 | 1.191 | 1.191 |  |  |  |  | 1 шт |  | 1 шт
1.2054 | Строительство Сооружение электротехническое: реклоузер ф.6-50-С с п/ст "Красногорская", ул.Минеральная | С | 1 шт | 2018 | 2018 | 1.191 | 1.191 |  |  |  |  | 1 шт |  | 1 шт
1.2055 | Строительство Сооружение электротехническое: реклоузер ф.6-14-Ц с п/ст "Прокопьевска", ул.Минеральная | С | 1 шт | 2018 | 2018 | 1.191 | 1.191 |  |  |  |  | 1 шт |  | 1 шт
1.2056 | Строительство Сооружение электротехническое: реклоузер ф.6-5-Н с п/ст "Красный Углекоп", ул.2 Верхняя | С | 1 шт | 2018 | 2018 | 1.191 | 1.191 |  |  |  |  | 1 шт |  | 1 шт
1.2057 | Строительство Сооружение электротехническое: реклоузер ф.6-11-Б с п/ст "Тырганская", ул.Групповая | С | 1 шт | 2018 | 2018 | 1.191 | 1.191 |  |  |  |  | 1 шт |  | 1 шт
1.2058 | Строительство Сооружение электротехническое: реклоузер ф.6-11-Б с п/ст "Тырганская", пер.Заводской | С | 1 шт | 2018 | 2018 | 1.191 | 1.191 |  |  |  |  | 1 шт |  | 1 шт
1.2059 | Строительство Сооружение электротехническое: реклоузер ф.6-4-Д с п/ст "Юго-Западная", ул.Грузовая | С | 1 шт | 2018 | 2018 | 1.191 | 1.191 |  |  |  |  | 1 шт |  | 1 шт
1.2060 | Строительство Сооружение электротехническое: реклоузер ф.6 с п/ст № 10, ул.Старцевой | С | 1 шт | 2018 | 2018 | 1.191 | 1.191 |  |  |  |  | 1 шт |  | 1 шт
1.2061 | Строительство Сооружение электротехническое: реклоузер ф.13 с п/ст № 14, ул.2 Геологическая | С | 1 шт | 2018 | 2018 | 1.191 | 1.191 |  |  |  |  | 1 шт |  | 1 шт
1.2062 | Строительство Сооружение электротехническое: реклоузер ф.16 с п/ст № 19, ул.Труда | С | 1 шт | 2018 | 2018 | 1.191 | 1.191 |  |  |  |  | 1 шт |  | 1 шт
1.2063 | Строительство Сооружение электротехническое: реклоузер ф.6-8-П с п/ст "Красный Углекоп", ул.Туристов | С | 1 шт | 2018 | 2018 | 1.191 | 1.191 |  |  |  |  | 1 шт |  | 1 шт
1.2064 | Строительство Сооружение электротехническое: реклоузер ф.1 с п/ст № 9, ул.Черных | С | 1 шт | 2018 | 2018 | 1.191 | 1.191 |  |  |  |  | 1 шт |  | 1 шт
1.2065 | Строительство Сооружение электротехническое: трансформаторная подстанция 6/0,4кВ ТП-428 "Школа 49" | П | 1 шт | 2018 | 2019 | 0.47 | 0.47 |  |  |  |  | 1 шт |  | 1 шт
1.2066 | Строительство Сооружение линейное электротехническое: ВЛИ-6кВ от ТП-426 до ТП-427 и ТП-428 ф.6-14-П с п/ст "Юго-Западная" | П | 1 шт | 2018 | 2019 | 2.03 | 2.03 |  |  |  |  | 1 шт |  | 1 шт
1.2067 | Филиал "Энергосеть п.г.т. Промышленная"
1.2068 | Техническое перевооружение и реконструкция
1.2069 | Реконструкция ВЛ на деревянных опорах, инв.№ 000000378 Промышленновский р. 197,569 км (Ф-10-6П от оп. №1 до оп. №73, увеличение сечения провода) | С | 4 км | 2018 | 2018 | 2.892 | 2.764 |  |  |  |  | 4 км |  | 4 км
1.2070 | Реконструкция ТП №33 100кВА, инв.№ 00001043 Промышленновский район | С | 0,4 МВА/1 панель | 2018 | 2018 | 0.403 | 0.374 |  |  |  |  | 0,4 МВА/1 панель |  | 0,4 МВА/1 панель
1.2071 | Реконструкция ТП №575 100 кВА, инв.№ 00001005 Промышленновский район | С | 0,1 МВА | 2018 | 2018 | 0.331 | 0.307 |  |  |  |  | 0,1 МВА |  | 0,1 МВА
1.2072 | Реконструкция ТП №11, 250 кВА Промышленновский район, р.п. Промышленная, ул. Цветочная, 17б | С | 0,25 МВА/1 ячейка/3 панели | 2018 | 2018 | 0.451 | 0.418 |  |  |  |  | 0,25 МВА/1 ячейка/3 панели |  | 0,25 МВА/1 ячейка/3 панели
1.2073 | Реконструкция ТП №10 250 кВА, инв.№ 00000986 Промышленновский район | С | 0,25 МВА/1 панель | 2018 | 2018 | 0.213 | 0.198 |  |  |  |  | 0,25 МВА/1 панель |  | 0,25 МВА/1 панель
1.2074 | Реконструкция ТП №5 100 кВА, инв.№ 00000987 Промышленновский район | С | 1 ячейка | 2018 | 2018 | 0.085 | 0.079 |  |  |  |  | 1 ячейка |  | 1 ячейка
1.2075 | Реконструкция ТП №20 250 кВА, инв.№ 00001022 Промышленновский район | С | 1 панель | 2018 | 2018 | 0.052 | 0.048 |  |  |  |  | 1 панель |  | 1 панель
1.2076 | Реконструкция ТП №342 400 кВА, инв.№ 00001004 Промышленновский район | С | 0,4 МВА/1 ячейка | 2018 | 2018 | 0.412 | 0.382 |  |  |  |  | 0,4 МВА/1 ячейка |  | 0,4 МВА/1 ячейка
1.2077 | Реконструкция ТП №501 100 кВА, инв.№ 00000972 Промышленновский район | С | 0,16 МВА | 2018 | 2018 | 0.367 | 0.34 |  |  |  |  | 0,16 МВА |  | 0,16 МВА
1.2078 | Реконструкция ТП №42 100 кВА, инв.№ 00001059 Промышленновский район | С | 0,16 МВА/1 панель | 2018 | 2018 | 0.244 | 0.226 |  |  |  |  | 0,16 МВА/1 панель |  | 0,16 МВА/1 панель
1.2079 | Реконструкция ТП №518, 250 кВА Промышленновский район, р.п. Промышленная, МКР Южный, 2а | С | 0,25 МВА | 2018 | 2018 | 0.26 | 0.241 |  |  |  |  | 0,25 МВА |  | 0,25 МВА
1.2080 | Реконструкция ТП №18 100 кВА, инв.№ 00001071 Промышленновский район | С | 0,16 МВА | 2018 | 2018 | 0.367 | 0.34 |  |  |  |  | 0,16 МВА |  | 0,16 МВА
1.2081 | Реконструкция ТП №530 100 кВА, инв.№ 00000998 Промышленновский район | С | 0,1 МВА | 2018 | 2018 | 0.331 | 0.307 |  |  |  |  | 0,1 МВА |  | 0,1 МВА
1.2082 | Реконструкция ТП №28 100 кВА, инв.№ 00001055 Промышленновский район | С | 0,1 МВА | 2018 | 2018 | 0.331 | 0.307 |  |  |  |  | 0,1 МВА |  | 0,1 МВА
1.2083 | Реконструкция ВЛ на деревянных опорах, инв.№ 00000378 Промышленновский р. 197,569 км (Ф-10-6П от оп. №73 до оп. №145, увеличение сечения провода) | П | 1 шт | 2018 | 2018 | 2.98 | 2.98 |  |  |  |  | 1 шт |  | 1 шт
1.2084 | Реконструкция ТП №25 400 кВА, инв.№ 00001066 Промышленновский район | П | 1 шт | 2018 | 2018 | 0.477 | 0.477 |  |  |  |  | 1 шт |  | 1 шт
1.2085 | Реконструкция ТП №461 100 кВА, инв.№ 00000966 Промышленновский район | П | 1 шт | 2018 | 2018 | 0.388 | 0.388 |  |  |  |  | 1 шт |  | 1 шт
1.2086 | Реконструкция ТП №128 100 кВА, инв.№ 00000964 Промышленновский район | П | 1 шт | 2018 | 2018 | 0.351 | 0.351 |  |  |  |  | 1 шт |  | 1 шт
1.2087 | Реконструкция ТП №7 250 кВА, инв.№ 00001062 Промышленновский район | П | 1 шт | 2018 | 2018 | 0.105 | 0.105 |  |  |  |  | 1 шт |  | 1 шт
1.2088 | Реконструкция ТП №78 250 кВА, инв.№ 00001019 Промышленновский район | П | 1 шт | 2018 | 2018 | 0.085 | 0.085 |  |  |  |  | 1 шт |  | 1 шт
1.2089 | Реконструкция ТП №38 250 кВА, инв.№ 00000979 Промышленновский район | П | 1 шт | 2018 | 2018 | 0.638 | 0.638 |  |  |  |  | 1 шт |  | 1 шт
1.2090 | Реконструкция ТП №47 100 кВА, инв.№ 00001094 Промышленновский район | П | 1 шт | 2018 | 2018 | 0.388 | 0.388 |  |  |  |  | 1 шт |  | 1 шт
1.2091 | Реконструкция ТП №76, 400 кВА Промышленновский район, р.п. Промышленная, ул. Некрасова, 2в | П | 1 шт | 2018 | 2018 | 1.213 | 1.213 |  |  |  |  | 1 шт |  | 1 шт
1.2092 | Реконструкция ТП №1 400 кВА, инв.№ 00001035 Промышленновский район | П | 1 шт | 2018 | 2018 | 0.567 | 0.567 |  |  |  |  | 1 шт |  | 1 шт
1.2093 | Реконструкция ТП №80 630 кВА, инв.№ 00001095 Промышленновский район | П | 1 шт | 2018 | 2018 | 0.799 | 0.799 |  |  |  |  | 1 шт |  | 1 шт
1.2094 | Автотехника и станки |  | 3 шт | 2018 | 2018 | 4.324 | 4.324 |  |  |  |  | 3 шт |  | 3шт
1.2095 | Благоустройство базы филиала "Энергосеть пгт. Промышленная" ул. Линейная, 2 (отсыпка автостоянки щебнем) | С | 1200 кв.м | 2018 | 2018 | 1.061 | 1.061 |  |  |  |  | 1200 кв.м |  | 1200 кв.м
1.2096 | АИИСКУЭ | С |  | 2018 | 2018 | 1.556 | 1.556
1.2097 | Новое строительство
1.2098 | Строительство Сооружение электротехническое: трансформаторная подстанция № 94 пер. Инской, пгт. Промышленная | С | 0,1 МВА | 2018 | 2018 | 0.396 | 0.367 |  |  |  |  | 0,1 МВА |  | 0,1 МВА
1.2099 | Строительство Сооружение электротехническое: трансформаторная подстанция № 95 ул. Октябрьская, пгт. Промышленная | С | 0,063 МВА | 2018 | 2018 | 0.363 | 0.336 |  |  |  |  | 0,063 МВА |  | 0,063 МВА
1.2100 | Строительство Сооружение линейное электротехническое ВЛ-10 кВ от Ф-10-8П до ТП № 94 пер. Инской, пгт. Промышленная | С | 0,3 км | 2018 | 2018 | 0.308 | 0.285 |  |  |  |  | 0,3 км |  | 0,3 км
1.2101 | Строительство Сооружение линейное электротехническое: ВЛ-10 кВ от Ф-10-8П до ТП № 95 ул. Октябрьская, пгт. Промышленная | С | 0,16 км | 2018 | 2018 | 0.209 | 0.194 |  |  |  |  | 0,16 км |  | 0,16 км
1.2102 | Строительство Сооружение линейное электротехническое ВЛ-10 кВ от ТП-15К до ТП-518 в пгт. Промышленная | С | 1,15 км | 2018 | 2018 | 0.875 | 0.811 |  |  |  |  | 1,15 км |  | 1,15 км
1.2103 | Реклоузер № 12 на ВЛ-10 кВ Ф-10-13К в районе ТП-15К | С | 1 шт | 2018 | 2018 | 0.902 | 0.835 |  |  |  |  | 1 шт |  | 1 шт
1.2104 | Строительство Сооружение линейное электротехническое: ВЛ-10 кВ Ф-10-3Т ст. Падунская. (Строительства ВЛ-10 кВ от Ф-10-3Т до ТП-461, ТП-481, ТП-226, опоры №4 и опоры №75 Ф-10-6П ст. Падунская) | П | 1 шт | 2018 | 2018 | 0.134 | 0.134 |  |  |  |  | 1 шт |  | 1 шт
1.2105 | Филиал "Энергосеть г.Тайга"
1.2106 | Техническое перевооружение и реконструкция
1.2107 | Реконструкция Сооружение электротехническое: трансформаторная подстанция № 77 (ТП-77) | Р | 0,5МВА | 2018 | 2018 | 2.6075 | 2.4719 |  |  |  |  | 0,5МВА |  | 0,5МВА
1.2108 | Реконструкция КТП-40 ( инв.№100078) | Р | 0,25МВА | 2018 | 2018 | 0.51801 | 0.47739 |  |  |  |  | 0,25МВА |  | 0,25МВА
1.2109 | Реконструкция КТП-41 (инв.№100087,инв.№Т0023Т) | Р | 0,25МВА | 2018 | 2018 | 0.74204 | 0.68087 |  |  |  |  | 0,25МВА |  | 0,25МВА
1.2110 | Реконструкция КТП-42 (инв.№100190, инв.№Т0056Т) | Р | 0,25МВА | 2018 | 2018 | 0.74204 | 0.68087 |  |  |  |  | 0,25МВА |  | 0,25МВА
1.2111 | Реконструкция КТП-66 ( инв.№100016) | Р | 0,25МВА | 2018 | 2018 | 0.51801 | 0.47739 |  |  |  |  | 0,25МВА |  | 0,25МВА
1.2112 | Реконструкция Сооружение электротехническое: трансформаторная подстанция № 29 (ТП-29) | Р | 0,16МВА | 2018 | 2018 | 0.73584 | 0.67551 |  |  |  |  | 0,16МВА |  | 0,16МВА
1.2113 | Реконструкция Сооружение электротехническое: трансформаторная подстанция № 54 (ТП-54) | Р | 0,25МВА | 2018 | 2018 | 0.54448 | 0.50143 |  |  |  |  | 0,25МВА |  | 0,25МВА
1.2114 | Реконструкция КТП-67 (инв.№100045, Т0030Т) | Р | 0,25МВА | 2018 | 2018 | 0.78196 | 0.71712 |  |  |  |  | 0,25МВА |  | 0,25МВА
1.2115 | Реконструкция ТП-20 ( инв.№100028, инв.№Т0021Т) | Р | 5яч/4пан/ 0,63МВА | 2018 | 2018 | 1.768 | 1.6766 |  |  |  |  | 5яч/4пан/ 0,63МВА |  | 5яч/4пан/ 0,63МВА
1.2116 | Реконструкция ТП-58 (инв.№:00000338,Т0064Т,Т0065Т ) | П | 1 шт | 2018 | 2018 | 0.14416 | 0.14416 |  |  |  |  | 1 шт |  | 1 шт
1.2117 | Реконструкция КТП-68( инв.№100041) | П | 1 шт | 2018 | 2018 | 0.54448 | 0.54448 |  |  |  |  | 1 шт |  | 1 шт
1.2118 | Реконструкция КТП-32( инв.№100015) | П | 1 шт | 2018 | 2018 | 0.57255 | 0.57255 |  |  |  |  | 1 шт |  | 1 шт
1.2119 | Реконструкция КТП-ТВ-250/6-0,4 (КТП-37) | П | 1 шт | 2018 | 2018 | 0.57255 | 0.57255 |  |  |  |  | 1 шт |  | 1 шт
1.2120 | Реконструкция Сооружение электротехническое: трансформаторная подстанция № 47 (ТП-47) | П | 1 шт | 2018 | 2018 | 0.99578 | 0.99578 |  |  |  |  | 1 шт |  | 1 шт
1.2121 | Реконструкция Сооружение электротехническое: трансформаторная подстанция № 87 (ТП-87) | П | 1 шт | 2018 | 2018 | 0.82427 | 0.82427 |  |  |  |  | 1 шт |  | 1 шт
1.2122 | Реконструкция Сооружение электротехническое: трансформаторная подстанция № 96 (ТП-96) | П | 1 шт | 2018 | 2018 | 0.99578 | 0.99578 |  |  |  |  | 1 шт |  | 1 шт
1.2123 | Реконструкция КТП-8 ( инв.№100040) | П | 1 шт | 2018 | 2018 | 0.57255 | 0.57255 |  |  |  |  | 1 шт |  | 1 шт
1.2124 | Автотехника и станки |  | 1 шт | 2018 | 2018 | 0.5 | 0.5 |  |  |  |  | 1 шт |  | 1 шт
1.2125 | Реконструкция наружного водоснабжения |  |  | 2018 | 2018 | 0.2 | 0.2
1.2126 | АИИСКУЭ |  |  | 2018 | 2018 | 3.1083 | 3.1083
1.2127 | Новое строительство
1.2128 | Строительство «Сооружение линейное электротехническое: линия электропередач 6кВ (ВЛЗ-6кВ) от Ф-704 Тяговой п/ст 110/35/6кВ "Тайга" до ТП-57 , г.Тайга» | П | 1 шт | 2018 | 2018 | 6.2169 | 6.2169 |  |  |  |  | 1 шт |  | 1 шт
1.2129 | Филиал "Энергосеть г.Таштагола"
1.2130 | Техническое перевооружение и реконструкция
1.2131 | Реконструкция. КТП-62 "Суворова", комплектная, один трансформатор, ул. Суворова, п. Чугунаш. | С | 0.063 | 2018 | 2018 | 0.258 | 0.258 |  | 0 | 0 | 0 | 0.063 |  | 0.063 | 0
1.2132 | Реконструкция. КТП-40 "Центральная", комплектная, один трансформатор, ул. Центральная, п. Чугунаш. | С | 0.25 | 2018 | 2018 | 0.655 | 0.655 |  | 0 | 0 | 0 | 0.25 |  | 0.25 | 0
1.2133 | Реконструкция. Сооружение электротехническое: МТП-6/0,4 кВ №312 "Сухаринка", (МТП-312 "Сухаринка"), пгт. Темиртау. | С | 0.04 | 2018 | 2018 | 0.26 | 0.26 |  | 0 | 0 | 0 | 0.04 |  | 0.04 | 0
1.2134 | Реконструкция. КТП-67 "Советская", комплектная, один трансформатор, ул. Советская, г. Таштагол. | С | 0.16 | 2018 | 2018 | 0.315 | 0.315 |  | 0 | 0 | 0 | 0.16 |  | 0.16 | 0
1.2135 | Реконструкция. Сооружение элетротехническое: МТП-6/0,4 к №72 "Центральная", (МТП-72 "Центральная"), г. Таштагол. | С | 0.25 | 2018 | 2018 | 0.655 | 0.655 |  | 0 | 0 | 0 | 0.25 |  | 0.25 | 0
1.2136 | Реконструкция. КТП-66 "Ключевая", комплектная, один трансфор-матор, ул. Ключевая, г. Таштагол. | С | 0.1 | 2018 | 2018 | 0.26 | 0.26 |  | 0 | 0 | 0 | 0.1 |  | 0.1 | 0
1.2137 | Реконструкция. КТП-28 "Стадион", комплектная, один трансформатор, ул. Ленина, г. Таштагол. | С | 0.16 | 2018 | 2018 | 0.315 | 0.315 |  | 0 | 0 | 0 | 0.16 |  | 0.16 | 0
1.2138 | Реконструкция. Сооружение воздушной линии электропередач 6 кВ, (ВЛ-6 кВ ф. №6-1-"Котельная", от ПС-35/6 кВ "Спасская"), п. Спасск. | С | 1.9 | 2018 | 2018 | 2.608 | 2.608 |  | 0 | 0 | 0 | 1.9 |  | 1.9 | 0
1.2139 | Реконструкция. Сооружение воздушной линии электропередач 6 кВ, (ВЛ-6 кВ ф. №6-2-"Кабарзинка", от ПС-35/6 кВ "Спасская"), п. Спасск. | С | 5.4 | 2018 | 2018 | 7.245 | 7.245 |  | 0 | 0 | 0 | 5.4 |  | 5.4 | 0
1.2140 | Реконструкция. Сооружение воздушной линии электропередач 6 кВ, (ВЛ-6 кВ ф. №6-4-"Центральная", от ПС-35/6 кВ "Спасская"), п. Спасск. | С | 1.1 | 2018 | 2018 | 1.441 | 1.441 |  | 0 | 0 | 0 | 1.1 |  | 1.1 | 0
1.2141 | Реконструкция. Сооружение воздушной линии электропередач 35 кВ от трансформатороной ПС "Таштагольская", (участок ф. №35-Л9 "Спас-ск", от ПС-110/35/6 кВ "Таштагольская" до ПС-35/6 кВ "Спасская"). | С | 8.5 | 2018 | 2018 | 55.065 | 55.065 |  | 0 | 0 | 0 | 8.5 |  | 8.5 | 0
1.2142 | Реконструкция. ВЛ-0,4 кВ по ул. Первомайская, (от КТП-121 "Кирова", пгт. Шерегеш). | С | 0.9 | 2018 | 2018 | 0.74 | 0.74 |  | 0 | 0 | 0 | 0.9 |  | 0.9 | 0
1.2143 | Реконструкция. Сооружение линейное электротехническое: ВЛ-0,4 кВ по ул. Почтовая, (от ТП-306 "России"), пгт. Темиртау. | С | 1.05 | 2018 | 2018 | 1.004 | 1.004 |  | 0 | 0 | 0 | 1.05 |  | 1.05 | 0
1.2144 | Реконструкция. Сооружение линейцное электротехническое: ВЛ-0,4 кВ по ул. Красный Маяк и ул. Почтовая, (от ТП-301 "Почтовая"), пгт. Темиртау. | С | 0.8 | 2018 | 2018 | 0.731 | 0.731 |  | 0 | 0 | 0 | 0.8 |  | 0.8 | 0
1.2145 | Реконструкция. Сооружение линейное электротехническое: ВЛ-0,4 кВ по ул. 8 Марта и ул. Гоголя, (от ТП-303 "8 Марта"), пгт. Темиртау. | С | 1.2 | 2018 | 2018 | 1.095 | 1.095 |  | 0 | 0 | 0 | 1.2 |  | 1.2 | 0
1.2146 | Реконструкция. Сооружение линейное электротехническое: ВЛ-0,4 кВ по ул. Садовая и Кирова, от проектир. КТП-"Садовая", пгт. Темиртау. | С | 1.4 | 2018 | 2018 | 1.278 | 1.278 |  | 0 | 0 | 0 | 1.4 |  | 1.4 | 0
1.2147 | Реконструкция. Сооружение воздушной линии электропередач, ВЛ-0,4 кВ по ул. Токарева, (от КТП- 204 "Ленина"), пгт. Каз. | С | 0.5 | 2018 | 2018 | 0.457 | 0.457 |  | 0 | 0 | 0 | 0.5 |  | 0.5 | 0
1.2148 | Реконструкция. Сооружение воздушной линии электропередач, ВЛ-0,4 кВ по ул. Нагорная, верхняя, пгт. Каз, (от КТП- 207 "Нагорная"). | С | 0.7 | 2018 | 2018 | 0.639 | 0.639 |  | 0 | 0 | 0 | 0.7 |  | 0.7 | 0
1.2149 | Реконструкция. Сооружение воздушной линии электропередач, ВЛ-0,4 кВ по ул. Победы, пгт. Каз, (от КТП- 207 "Нагорная"). | С | 1.4 | 2018 | 2018 | 1.278 | 1.278 |  | 0 | 0 | 0 | 1.4 |  | 1.4 | 0
1.2150 | Реконструкция Сооружение воздушной линии электропередач, ВЛ-0,4 кВ по ул. Нагорная, Нижняя, пгт. Каз, (от КТП- 212 "Юбилейный"). | С | 0.25 | 2018 | 2018 | 0.228 | 0.228 |  | 0 | 0 | 0 | 0.25 |  | 0.25 | 0
1.2151 | Реконструкция. Сооружение воздушной линии электропередач, ВЛ-0,4 кВ по ул. Победы, пгт. Каз, (от КТП- 214 "Победы, 2"). | С | 0.45 | 2018 | 2018 | 0.456 | 0.456 |  | 0 | 0 | 0 | 0.45 |  | 0.45 | 0
1.2152 | Реконструкция. Сооружение воздушной линии электропередач, ВЛ-0,4 кВ по ул. Нагорная, ул. Темирская, Пионерская, пгт. Каз, (от КТП- 215 "Школа"). | С | 0.9 | 2018 | 2018 | 0.822 | 0.822 |  | 0 | 0 | 0 | 0.9 |  | 0.9 | 0
1.2153 | Реконструкция. Сооружение воздушной линии электропередач, ВЛ-0,4 кВ по ул. Школьная, пгт. Каз, (от ТП-Школьная). | С | 1.1 | 2018 | 2018 | 1.004 | 1.004 |  | 0 | 0 | 0 | 1.1 |  | 1.1 | 0
1.2154 | Реконструкция. Сооружение линейное электротехническое: ВЛ-0,4 кВ по ул. Телефонная, пгт. Каз. | С | 0.85 | 2018 | 2018 | 0.822 | 0.822 |  | 0 | 0 | 0 | 0.85 |  | 0.85 | 0
1.2155 | Реконструкция. Сооружение воздушной линии электропередач: ВЛ-0,4 кВ по ул. Горноспасательная, пгт. Каз, (от проектируемой КТП-222 "Горноспасательная"). | С | 0.96 | 2018 | 2018 | 0.832 | 0.832 |  | 0 | 0 | 0 | 0.96 |  | 0.96 | 0
1.2156 | Реконструкция. Сооружение линейное электротехническое: ВЛ-0,4 кВ по ул. Южная, (от проектируемой КТП-222 "Горноспасательная"), пгт. Каз. | С | 0.41 | 2018 | 2018 | 0.384 | 0.384 |  | 0 | 0 | 0 | 0.41 |  | 0.41 | 0
1.2157 | Реконструкция. Сооружение воздушной линии электропередач: ВЛ-0,4 кВ по ул. Токарева, Темирская, ( от КТП-201 "Мира"), пгт. Каз. | С | 1.1 | 2018 | 2018 | 1.004 | 1.004 |  | 0 | 0 | 0 | 1.1 |  | 1.1 | 0
1.2158 | Реконструкция. Кабельная линия 0,4 кВ , от ТП-31 до дома №21, ул. Поспелова, г. Таштагол. | С | 0.16 | 2018 | 2018 | 0.299 | 0.299 |  | 0 | 0 | 0 | 0.16 |  | 0.16 | 0
1.2159 | Реконструкция. Кабельная линия 0,4 кВ , от ТП-31 до дома №8, ул. Ноградская, г. Таштагол. | С | 0.24 | 2018 | 2018 | 0.449 | 0.449 |  | 0 | 0 | 0 | 0.24 |  | 0.24 | 0
1.2160 | Реконструкция. Кабельная линия 0,4 кВ (КЛ-0,4 кВ) два кабеля, от ТП-31 "ЦРП-1" до ВРУ-0,4 кВ детсада "Рябинка", д. №19, ул. Поспелова, г. Таштагол. | С | 0.05 | 2018 | 2018 | 0.094 | 0.094 |  | 0 | 0 | 0 | 0.05 |  | 0.05 | 0
1.2161 | Реконструкция. Кабельная линия 0,4 кВ (КЛ-0,4 кВ) два кабеля, от ТП-34 "Ноградская" до ВРУ-0,4 кВ, д. №3, ул. Ноградская, г. Таштагол. | С | 0.53 | 2018 | 2018 | 0.902 | 0.902 |  | 0 | 0 | 0 | 0.53 |  | 0.53 | 0
1.2162 | Реконструкция. Кабельная линия 0,4 кВ, от ТП-34 до дома №5, ул. Ноградская, г. Таштагол. | С | 0.51 | 2018 | 2018 | 0.13 | 0.13 |  | 0 | 0 | 0 | 0.51 |  | 0.51 | 0
1.2163 | МТП- 26 "Ломоносова ", г. Таштагол. | П | 1 | 2018 | 2018 | 0.05 | 0.05 |  | 0 | 0 | 0 | 1 |  | 1 | 0
1.2164 | МТП-25 "К. Цеткин", г. Таштагол. | П | 1 | 2018 | 2018 | 0.05 | 0.05 |  | 0 | 0 | 0 | 1 |  | 1 | 0
1.2165 | МТП-59 "Циолковского", г. Таштагол. | П | 1 | 2018 | 2018 | 0.024 | 0.024 |  | 0 | 0 | 0 | 1 |  | 1 | 0
1.2166 | МТП-39 "Школа", п. Чугунаш. | П | 1 | 2018 | 2018 | 0.027 | 0.027 |  | 0 | 0 | 0 | 1 |  | 1 | 0
1.2167 | МТП-88 "Подснежник", г. Таштагол. | П | 1 | 2018 | 2018 | 0.024 | 0.024 |  | 0 | 0 | 0 | 1 |  | 1 | 0
1.2168 | МТП-30 "Южный вентилятор", г. Таштагол. | П | 1 | 2018 | 2018 | 0.027 | 0.027 |  | 0 | 0 | 0 | 1 |  | 1 | 0
1.2169 | КТП-6/0,4 кВ 63 кВА , (КТП-510 "Детский дом"), пгт. Спасск. | П | 1 | 2018 | 2018 | 0.024 | 0.024 |  | 0 | 0 | 0 | 1 |  | 1 | 0
1.2170 | КТП-90 "Арефьева", г. Таштагол. | П | 1 | 2018 | 2018 | 0.05 | 0.05 |  | 0 | 0 | 0 | 1 |  | 1 | 0
1.2171 | МТП-102 "Больница", г. Таштагол. | П | 1 | 2018 | 2018 | 0.05 | 0.05 |  | 0 | 0 | 0 | 1 |  | 1 | 0
1.2172 | МТП-103 "Дунаевского", г. Таштагол. | П | 1 | 2018 | 2018 | 0.024 | 0.024 |  | 0 | 0 | 0 | 1 |  | 1 | 0
1.2173 | . КТП-11 "Шахтерская", г. Таштагол. | П | 1 | 2018 | 2018 | 0.024 | 0.024 |  | 0 | 0 | 0 | 1 |  | 1 | 0
1.2174 | МТП-18 "Тимирязева", г. Таштагол. | П | 1 | 2018 | 2018 | 0.024 | 0.024 |  | 0 | 0 | 0 | 1 |  | 1 | 0
1.2175 | МТП-24 "Щорса", г. Таштагол. | П | 1 | 2018 | 2018 | 0.027 | 0.027 |  | 0 | 0 | 0 | 1 |  | 1 | 0
1.2176 | КТП-16 "Юбилейная", г. Таштагол. | П | 1 | 2018 | 2018 | 0.05 | 0.05 |  | 0 | 0 | 0 | 1 |  | 1 | 0
1.2177 | МТП-5 "Тургенева", г. Таштагол. | П | 1 | 2018 | 2018 | 0.024 | 0.024 |  | 0 | 0 | 0 | 1 |  | 1 | 0
1.2178 | МТП-13 "Кирова", , г. Таштагол. | П | 1 | 2018 | 2018 | 0.027 | 0.027 |  | 0 | 0 | 0 | 1 |  | 1 | 0
1.2179 | ТП-2 "РТС", г. Таштагол. | П | 1 | 2018 | 2018 | 0.122 | 0.122 |  | 0 | 0 | 0 | 1 |  | 1 | 0
1.2180 | КТП-56-"Молодежная г. Таштагол. | П | 1 | 2018 | 2018 | 0.024 | 0.024 |  | 0 | 0 | 0 | 1 |  | 1 | 0
1.2181 | МТП-101 "Шевцовой", г. Таштагол. | П | 1 | 2018 | 2018 | 0.024 | 0.024 |  | 0 | 0 | 0 | 1 |  | 1 | 0
1.2182 | МТП-107 "Космодемьянская", г. Таштагол. | П | 1 | 2018 | 2018 | 0.024 | 0.024 |  | 0 | 0 | 0 | 1 |  | 1 | 0
1.2183 | ВЛ-0,4 кВ по ул. Центральная, (от КТП-40 "Центральная"), п. Чугунаш. | П | 1 | 2018 | 2018 | 0.092 | 0.092 |  | 0 | 0 | 0 | 1 |  | 1 | 0
1.2184 | ВЛ-0,4 кВ по ул. Центральная, головной участок ВЛ, (от КТП-40 "Центральная"), п. Чугунаш. | П | 1 | 2018 | 2018 | 0.029 | 0.029 |  | 0 | 0 | 0 | 1 |  | 1 | 0
1.2185 | ВЛ-0,4 кВ по ул. Титова, от КТП- 204 "Ленина", пгт. Каз. | П | 1 | 2018 | 2018 | 0.098 | 0.098 |  | 0 | 0 | 0 | 1 |  | 1 | 0
1.2186 | ВЛ-0,4 кВ по ул. Чайкиной и ул. Горняцкая, от КТП- 204 "Ленина", пгт. Каз. | П | 1 | 2018 | 2018 | 0.087 | 0.087 |  | 0 | 0 | 0 | 1 |  | 1 | 0
1.2187 | ВЛ-0,4 кВ по ул. Октябрьская, Шахтерская, от КТП- 208 "Октябрьская", пгт. Каз. | П | 1 | 2018 | 2018 | 0.092 | 0.092 |  | 0 | 0 | 0 | 1 |  | 1 | 0
1.2188 | ВЛ-0,4 кВ по ул. Мира, Чапаева, Фурманова, Кирова, от КТП-201 "Мира", пгт. Каз. | П | 1 | 2018 | 2018 | 0.104 | 0.104 |  | 0 | 0 | 0 | 1 |  | 1 | 0
1.2189 | Реконструкция ПС-35/6 кВ "Каритшал" (переустройство в двухтрансф. 2х4,0 МВА). | П | 1 | 2018 | 2018 | 4.495 | 4.495 |  | 0 | 0 | 0 | 1 |  | 1 | 0
1.2190 | Автотехника и станки |  | 13 шт | 2018 | 2018 | 18.403 | 18.403 |  | 0 | 0 | 0 | 13 шт | 0 | 13 шт | 0
1.2191 | АИИСКУЭ |  | 1 | 2018 | 2018 | 4.551 | 4.551 |  | 0 | 0 | 0 | 1 | 0 | 1 | 0
1.2192 | Приборы |  | 3 шт | 2018 | 2018 | 0.357 | 0.357 |  | 0 | 0 | 0 | 3 шт | 0 | 3 шт
1.2193 | Компьютерная техника |  | 1 шт | 2018 | 2018 | 0.111 | 0.111 |  | 0 | 0 | 0 | 1 шт | 0 | 1 шт | 0
1.2194 | Новое строительство
1.2195 | Сооружение электротехническое: центральный распределительный пункт 6 кВ №10 "Шалым" (ЦРП-6 кВ №10 "Шалым"), мкр. Шалым, г. Таштагол. | П | 1 шт | 2018 | 2018 | 0.4 | 0.4 |  | 0 | 0 | 0 | 1 шт | 0 | 1 шт | 0
1.2196 | Сооружение электротехническое: КТП-6/0,4 кВ №77 "Увальная", (КТП-77 "Увальная"), г. Таштагол. | П | 1 шт | 2018 | 2018 | 0.05 | 0.05 |  | 0 | 0 | 0 | 1 шт |  | 1 шт | 0
1.2197 | Сооружение электротехническое: КТП-6/0,4 кВ №95 "Солнечная", (КТП-95 "Солнечная"), г. Таштагол. | П | 1 шт | 2018 | 2018 | 0.024 | 0.024 |  | 0 | 0 | 0 | 1 шт |  | 1 шт | 0
1.2198 | Сооружение линейное электротехническое: воздушная линия электропередачи 6 кВ, (ВЛЗ-6 кВ), участок ВЛ-6 кВ ф. №6-1-"Котельная" от КТП-504 "Котельная" до КТП-510 "Дет. дом". | П | 1 шт | 2018 | 2018 | 0.05 | 0.05 |  | 0 | 0 | 0 | 1 шт |  | 1 шт | 0
1.2199 | Сооружение линейное электротехническое: воздушная линия электропередачи 6 кВ, (ВЛЗ-6 кВ) от проектир. ЦРП-6 кВ №10 "Шалым" до ТП-101 "Шевцовой", мкр. Шалым, г. Таштагол. | П | 1 шт | 2018 | 2018 | 0.04 | 0.04 |  | 0 | 0 | 0 | 1 шт |  | 1 шт | 0
1.2200 | Сооружение линейное электротехническое: воздушная линия электропередачи 0,4 кВ, (ВЛ-0,4 кВ) по ул. Станционная, п. Калары, Таштагольский район. | П | 1 шт | 2018 | 2018 | 0.25 | 0.25 |  | 0 | 0 | 0 | 1 шт |  | 1 шт | 0
1.2201 | . Сооружение электротехническое: вакуумный реклоузер 6 кВ на опоре №2 ВЛ-6 кВ ф. №6-45-"ХК", г. Таштагол. | П | 1 шт | 2018 | 2018 | 0.056 | 0.056 |  | 0 | 0 | 0 | 1 шт |  | 1 шт | 0
1.2202 | Сооружение электротехническое: вакуумный реклоузер 6 кВ на опоре №30 ВЛ-6 кВ ф. №6-2-"Кабарзинка", п. Спасск. | П | 1 шт | 2018 | 2018 | 0.056 | 0.056 |  | 0 | 0 | 0 | 1 шт |  | 1 шт | 0
1.2203 | Сооружение электротехническое: вакуумный реклоузер 10 кВ на первой опоре отпайки ВЛ-10 кВ ф. №10-3-"Чугунаш", на КТП-40, п. Чугунаш. | П | 1 шт | 2018 | 2018 | 0.056 | 0.056 |  | 0 | 0 | 0 | 1 шт |  | 1 шт | 0
1.2204 | Сооружение электротехническое: вакуумный реклоузер 6 кВ на опоре№ 65 ВЛ-6 кВ ф. №6-3-"Водозабор", у ТП-110 "В. Заречная", мкр. Шалым, г. Таштагол. | П | 1 шт | 2018 | 2018 | 0.056 | 0.056 |  | 0 | 0 | 0 | 1 шт |  | 1 шт | 0
1.2205 | Сооружение электротехническое: вакуумный реклоузер 6 кВ на опоре№20 (у КТП-410), ВЛ-6 кВ ф. №6-33-"Телевышка-2", пгт. Мундыбаш. | П | 1 шт | 2018 | 2018 | 0.056 | 0.056 |  | 0 | 0 | 0 | 1 шт |  | 1 шт | 0
1.2206 | Сооружение электротехническое: вакуумный реклоузер 6 кВ на опоре ВЛ-6 кВ (у ТП-"Билайн"), ф. №6-4-"Верхний объект", пгт. Каз. | П | 1 шт | 2018 | 2018 | 0.056 | 0.056 |  | 0 | 0 | 0 | 1 шт |  | 1 шт | 0
1.2207 | Сооружение электротехническое: вакуумный реклоузер 6 кВ на опоре №14 ВЛ-6 кВ (у КТП- 204), ф. №6-23-"П2", пгт. Каз. | П | 1 шт | 2018 | 2018 | 0.056 | 0.056 |  | 0 | 0 | 0 | 1 шт |  | 1 шт | 0
1.2208 | Филиал "Энергосеть Тисульского района"
1.2209 | Техническое перевооружение и реконструкция
1.2210 | Реконструкция ТП 400 кВА Ф-10-13А, пер. Лесхоза, 1, инв.№:00001394 (ТП-К-36) | С | 0,4 МВА | 2018 | 2018 | 0.87 | 0.809 |  |  |  |  | 0,4 МВА |  | 0,4 МВА
1.2211 | Реконструкция ТП 100 кВА Ф-10-13А, ВЛ-10 кВ, пгт, инв.№:00001393 (ТП-К-38 мощностью 160 кВА) | С | 0,16 МВА | 2018 | 2018 | 0.575 | 0.535 |  |  |  |  | 0,16 МВА |  | 0,16 МВА
1.2212 | Реконструкция ТП 400 кВА Ф-10-13А Терешковой школа, инв.№:00001397 (ТП-К-72) | С | 0,4 МВА | 2018 | 2018 | 0.845 | 0.788 |  |  |  |  | 0,4 МВА |  | 0,4 МВА
1.2213 | Реконструкция ТП 100 кВА Ф-10-6Т, ВЛ-10 кВ, пгт. Ти, инв.№:00001385 (ТП-К-3 мощностью 630 кВА) | С | 1 шт. | 2018 | 2018 | 0.647 | 0.602 |  |  |  |  | 1 шт. |  | 1 шт.
1.2214 | Реконструкция "Комплектная трансформаторная подстанция (КТП) №К-9", инв.№32:228:002:00000490, лит.А, кадастровый номер 42:13:0109001:0:141 Кемеровская область, Тисульский район, пгт. Тисуль, ул. Ленина | С | 1 шт. | 2018 | 2018 | 0.709 | 0.662 |  |  |  |  | 1 шт. |  | 1 шт.
1.2215 | Реконструкция "Комплектная трансформаторная подстанция (КТП) №К-10", инв.№32:228:002:00000490, лит.А, кадастровый номер 42:13:0109001:0:139 Кемеровская область, Тисульский район, пгт. Тисуль, ул. Пролетарская | С | 1 шт. | 2018 | 2018 | 0.709 | 0.662 |  |  |  |  | 1 шт. |  | 1 шт.
1.2216 | Реконструкция ТП 250 кВА Ф-10-13А, ВЛ-10 кВ, пгт., инв.№:00001391 (ТП-К-39 мощностью 400 кВА) | С | 0,4 МВА | 2018 | 2018 | 0.848 | 0.788 |  |  |  |  | 0,4 МВА |  | 0,4 МВА
1.2217 | Реконструкция ТП-4-100 кВА 6/0,22, инв.№90061 п. Центральный, ул. Нижнеянварская (мощностью 250 кВА п. Центральный) | С | 0,25 МВА | 2018 | 2018 | 0.651 | 0.605 |  |  |  |  | 0,25 МВА |  | 0,25 МВА
1.2218 | Реконструкция ТП-1, 320 кВА ЛЭП-6 кВ, пгт. Комсом, инв.№:00001405 (ТП-1 пгт. Комсомольск) | С | 1 шт. | 2018 | 2018 | 0.437 | 0.406 |  |  |  |  | 1 шт. |  | 1 шт.
1.2219 | Реконструкция ТП-2, 100 кВА ЛЭП-6 кВ, пгт. Комсом, инв.№:00001406 (ТП-2 пгт. Комсомольск) | С | 1 шт. | 2018 | 2018 | 0.437 | 0.406 |  |  |  |  | 1 шт. |  | 1 шт.
1.2220 | Реконструкция ТП-3, 250 кВА ЛЭП-6 кВ, пгт. Комсом, инв.№:00001407 (ТП-3 пгт. Комсомольск) | С | 1 шт. | 2018 | 2018 | 0.458 | 0.426 |  |  |  |  | 1 шт. |  | 1 шт.
1.2221 | Реконструкция ТП-5-180 кВА 6/0,4 кВ, инв.№90062 п. Центральный, ул. Леонова (ТП-5 мощностью 100 кВА п. Центральный) | С | 0,1 МВА | 2018 | 2018 | 0.262 | 0.244 |  |  |  |  | 0,1 МВА |  | 0,1 МВА
1.2222 | Реконструкция ТП №6-100 кВА 6/0,4 кВ, инв.№90063 п. Центральный, ул. Ленина | С | 0,1 МВА | 2018 | 2018 | 0.262 | 0.244 |  |  |  |  | 0,1 МВА |  | 0,1 МВА
1.2223 | Реконструкция ТП №9-40 кВА 6/0,4 кВ, инв.№90066 п. Центральный, ул. Кооперативная | С | 0,04 МВА | 2018 | 2018 | 0.233 | 0.217 |  |  |  |  | 0,04 МВА |  | 0,04 МВА
1.2224 | Реконструкция ТП-10-63 кВА 6/0,4 кВ, инв.№90067 (ТП-10 п. Центральный) | С | 1 шт. | 2018 | 2018 | 0.196 | 0.136 |  |  |  |  | 1 шт. |  | 1 шт.
1.2225 | Реконструкция ТП-1, 100 кВА ЛЭП-6 кВ, п. Новый Бе, инв.№:00001421 (ТП-1 п. Новый Берикуль) | С | 1 шт. | 2018 | 2018 | 0.163 | 0.152 |  |  |  |  | 1 шт. |  | 1 шт.
1.2226 | Реконструкция ТП-6, 63 кВА ЛЭП-6 кВ, п. Берикульс, инв.№:00001425 (ТП-6 п. Берикульский) | С | 1 шт. | 2018 | 2018 | 0.124 | 0.116 |  |  |  |  | 1 шт. |  | 1 шт.
1.2227 | Реконструкция ТП-10, 160 кВА ЛЭП-6 кВ, п. Новый Б, инв.№:00001429 (ТП-10 п. Берикульский) | С | 1 шт. | 2018 | 2018 | 0.151 | 0.14 |  |  |  |  | 1 шт. |  | 1 шт.
1.2228 | Реконструкция ТП-4, 63 кВА ЛЭП-6 кВ, п. Комсомо, инв.№:00001408 (ТП-4 пгт. Комсомольск) | С | 1 шт. | 2018 | 2018 | 0.154 | 0.143 |  |  |  |  | 1 шт. |  | 1 шт.
1.2229 | Реконструкция ТП-1-250 кВА 6/0,4 кВ, инв.№90058 п. Центральный, ул. Первомайская | С | 1 шт. | 2018 | 2018 | 0.138 | 0.128 |  |  |  |  | 1 шт. |  | 1 шт.
1.2230 | Реконструкция ТП-3-63 кВА 6/0,4 кВ, инв.№90060 п. Центральный, ул. Пионерская | С | 1 шт. | 2018 | 2018 | 0.13 | 0.121 |  |  |  |  | 1 шт. |  | 1 шт.
1.2231 | Реконструкция ТП-7-100 кВА 6/0,4 кВ, инв.№90064 п. Центральный, ул. Просвещения | С | 1 шт. | 2018 | 2018 | 0.151 | 0.14 |  |  |  |  | 1 шт. |  | 1 шт.
1.2232 | Реконструкция ТП-8-160 кВА 6/0,4 кВ, инв.№90065 п. Центральный, ул. Просвещения около здания школы | С | 1 шт. | 2018 | 2018 | 0.151 | 0.14 |  |  |  |  | 1 шт. |  | 1 шт.
1.2233 | Реконструкция ТП 250 кВА Ф-10-13А, Весенняя, 21, инв.№:00001395 (ТП-К-15) | П | 1 шт. | 2018 | 2018 | 0.698 | 0.698 |  |  |  |  | 1 шт. |  | 1 шт.
1.2234 | Реконструкция ТП 250 кВА Ф-10-13-А, Рабочая 79 ССЖ, инв.№:00001401 (ТП-К-17) | П | 1 шт. | 2018 | 2018 | 0.671 | 0.671 |  |  |  |  | 1 шт. |  | 1 шт.
1.2235 | Реконструкция ТП250 кВА Ф-10-13А, Терешковой 29, инв.№:00001396 (ТП-К-21) | П | 1 шт. | 2018 | 2018 | 0.698 | 0.698 |  |  |  |  | 1 шт. |  | 1 шт.
1.2236 | Реконструкция ТП-60, ул. Рабочая | П | 1 шт. | 2018 | 2018 | 0.156 | 0.156 |  |  |  |  | 1 шт. |  | 1 шт.
1.2237 | Реконструкция ТП 160 кВА Ф-10-13А, Кооперативная, 8, инв.№:00001400 (ТП-К-71) | П | 1 шт. | 2018 | 2018 | 0.591 | 0.591 |  |  |  |  | 1 шт. |  | 1 шт.
1.2238 | Реконструкция ТП-77 ул. Заводская | П | 1 шт. | 2018 | 2018 | 0.591 | 0.591 |  |  |  |  | 1 шт. |  | 1 шт.
1.2239 | ТП 180 кВА Ф-10-6Т Октябрьская, 11 (ТП-К-2) | П | 1 шт. | 2018 | 2018 | 0.485 | 0.485 |  |  |  |  | 1 шт. |  | 1 шт.
1.2240 | Реконструкция "Комплектная трансформаторная подстанция (КТП) №К-5", инв.№32:228:002:00000510, лит.А, кадастровый номер 42:13:0109001:0:62 Кемеровская область, Тисульский район, пгт. Тисуль, ул. Луговая, 3 | П | 1 шт. | 2018 | 2018 | 0.449 | 0.449 |  |  |  |  | 1 шт. |  | 1 шт.
1.2241 | Реконструкция ТП 100 кВА Ф-10-6Т ВЛ-10 кВ, пгт. Т, инв.№:00001383 (ТП-К-6) | П | 1 шт. | 2018 | 2018 | 0.436 | 0.436 |  |  |  |  | 1 шт. |  | 1 шт.
1.2242 | Реконструкция "Сооружение электротехническое: трансформаторная подстанция (КТП) №К-10" инв.№32:228:002:000000460, лит. А, кадастровый номер 42:13:0109001:0:139 Кемеровская область, Тисульский район, пгт. Тисуль, ул. Пролетарская | П | 1 шт. | 2018 | 2018 | 0.027 | 0.027 |  |  |  |  | 1 шт. |  | 1 шт.
1.2243 | Реконструкция ТП 250 кВА Ф-10-13А ВЛ-10 кВ, пгт., инв.№:00001388 (ТП-К-32) | П | 1 шт. | 2018 | 2018 | 0.485 | 0.485 |  |  |  |  | 1 шт. |  | 1 шт.
1.2244 | Реконструкция ТП400 кВА Ф-10-13А Кооперативная 16-20, инв.№:00001399 (ТП-К-44) | П | 1 шт. | 2018 | 2018 | 0.629 | 0.629 |  |  |  |  | 1 шт. |  | 1 шт.
1.2245 | Реконструкция ТП 400 кВА Ф-10-13А, Рабочая 84, 86, инв.№:00001402 (ТП-К-49) | П | 1 шт. | 2018 | 2018 | 0.611 | 0.611 |  |  |  |  | 1 шт. |  | 1 шт.
1.2246 | Реконструкция ТП250 кВА Ф-10-13А, Октябрьская, Пушкина, инв.№:00001403 (ТП-К-50) | П | 1 шт. | 2018 | 2018 | 0.436 | 0.436 |  |  |  |  | 1 шт. |  | 1 шт.
1.2247 | Реконструкция ТП Тк-51, 100 кВА Ф-10-13А, ВЛ-10 к, инв.№:00001387 (ТП-К-51) | П | 1 шт. | 2018 | 2018 | 0.485 | 0.485 |  |  |  |  | 1 шт. |  | 1 шт.
1.2248 | Реконструкция ТП250 кВА Ф-10-13А Терешковой школа-сад, инв.№:00001398 (ТП-К-57) | П | 1 шт. | 2018 | 2018 | 0.467 | 0.467 |  |  |  |  | 1 шт. |  | 1 шт.
1.2249 | Реконструкция "Комплектная трансформаторная подстанция (КТП) №К-61", инв.№32:228:002:00000520, лит.Г, кадастровый номер 42:13:0109001:0:43 Кемеровская область, Тисульский район, пгт. Тисуль, ул. Зеленая, 1 | П | 1 шт. | 2018 | 2018 | 0.485 | 0.485 |  |  |  |  | 1 шт. |  | 1 шт.
1.2250 | Реконструкция "Комплектная трансформаторная подстанция (КТП) №К-64", инв.№32:228:002:00000450, лит.Г, кадастровый номер 42:13:0109001:0:61Кемеровская область, Тисульский район, пгт. Тисуль, ул. Коммунальная, 56 | П | 1 шт. | 2018 | 2018 | 0.436 | 0.436 |  |  |  |  | 1 шт. |  | 1 шт.
1.2251 | Реконструкция КТП-К-76, инв.№32:228:002:00000680, лит.Г, кадастровый номер 42:13:0109001:0:45 Кемеровская область, Тисульский район, пгт. Тисуль, ул. Калинина, 46 | П | 1 шт. | 2018 | 2018 | 0.485 | 0.485 |  |  |  |  | 1 шт. |  | 1 шт.
1.2252 | Реконструкция "Комплектная трансформаторная подстанция №К-79 (КТПН №К-79, 1х250 кВА) кВА, инв.№32:228:002:00000660, лит.Г, кадастровый номер 42:13:0109001:0:120 Кемеровская область, Тисульский район, пгт. Тисуль, ул. Титова, д.13а | П | 1 шт. | 2018 | 2018 | 0.485 | 0.485 |  |  |  |  | 1 шт. |  | 1 шт.
1.2253 | Реконструкция "Сооружение электротехническое: трансформаторная подстанция №К-82 (ТП-К-82, 1х400 кВА), инв.№32:228:002:00000590, лит.Г4, кадастровый номер 42:13:0109001:0:117 Кемеровская область, Тисульский район, пгт. Тисуль, ул. Северная, 30 | П | 1 шт. | 2018 | 2018 | 0.611 | 0.611 |  |  |  |  | 1 шт. |  | 1 шт.
1.2254 | Реконструкция ТП №К-75 инв.№90057 Кемеровская область, Тисульский район, п. Ржавчик | П | 1 шт. | 2018 | 2018 | 0.455 | 0.455 |  |  |  |  | 1 шт. |  | 1 шт.
1.2255 | Реконструкция ТП 315 кВА Ф-10-13А, ВЛ-10 кВ, пгт., инв.№:00001390 (ТП-К-37) | П | 1 шт. | 2018 | 2018 | 0.701 | 0.701 |  |  |  |  | 1 шт. |  | 1 шт.
1.2256 | Реконструкция "Сооружение электротехническое: трансформаторная подстанция №31 (ТП №К31), инв.№32:228:002:00000700, лит.А, кадастровый номер 42:13:0109001:0:64 Кемеровская область, Тисульский район, пгт. Тисуль, ул. Пушкина, д.12а | П | 1 шт. | 2018 | 2018 | 0.337 | 0.337 |  |  |  |  | 1 шт. |  | 1 шт.
1.2257 | Реконструкция "Сооружение электротехническое: трансформаторная подстанция №К-35 (ТП-К-35, 1х630 кВА) по ул. Фрунзе, 19А | П | 1 шт. | 2018 | 2018 | 0.701 | 0.701 |  |  |  |  | 1 шт. |  | 1 шт.
1.2258 | Реконструкция ТП-К-30 ул. Октябрьская | П | 1 шт. | 2018 | 2018 | 0.449 | 0.449 |  |  |  |  | 1 шт. |  | 1 шт.
1.2259 | Реконструкция ТП-К-78 ул. Ленина | П | 1 шт. | 2018 | 2018 | 0.449 | 0.449 |  |  |  |  | 1 шт. |  | 1 шт.
1.2260 | Автотехника и станки |  | 7 шт | 2018 | 2018 | 6.636 | 6.636 |  |  |  |  | 7 шт |  | 7 шт
1.2261 | Асфальтирование территории АБК по ул.Ленина 33А в пгт.Тисуль | С |  | 2018 | 2018 | 5 | 5 |  |  |  |  | 700 м2 |  | 700 м2
1.2262 | Вентиляция в гаражных боксах |  |  | 2018 | 2018 | 0.5 | 0.5
1.2263 | АИИСКУЭ | С |  | 2018 | 2018 | 5.77 | 5.77
1.2264 | Филиал "Энергосеть г.Топки"
1.2265 | Техническое перевооружение и реконструкция
1.2266 | Реконструкция ТП-23 Оборудование ТП-23 инв. № 40003. Силовой трансформатор ТМ-400 кВА. | С | 0,4 МВА | 2018 | 2018 | 2.0027 | 1.9295 |  |  |  |  | 0,4 МВА |  | 0,4 МВА
1.2267 | Реконструкция ТП-33 Оборудование ТП-33 инв. № 40025, трансформатор силовой 400 кВА инв № 40122, трансформатор силовой 400 кВА инв № 40123 | С | 0,8 МВА | 2018 | 2018 | 2.0089 | 1.9355 |  |  |  |  | 0,8 МВА |  | 0,8 МВА
1.2268 | Реконструкция ТП-37 Оборудование ТП-37 инв. № 40023, трансформатор силовой 400 кВА инв № 40125, трансформатор силовой ТМ-250, инв. № 40107 | С | 0,5 МВА | 2018 | 2018 | 2.0882 | 2.0119 |  |  |  |  | 0,5 МВА |  | 0,5 МВА
1.2269 | Реконструкция ТП-39 Оборудование ТП-39 инв. № 40024, трансформатор 630 кВА инв № 80036, трансформатор силовой 630 кВА инв № 40172 | С | 1,26 МВА | 2018 | 2018 | 1.9655 | 1.8937 |  |  |  |  | 1,26 МВА |  | 1,26 МВА
1.2270 | Реконструкция КТП-91 250/10 (тупиков) | С | 0,160 МВА | 2018 | 2018 | 0.161 | 0.142 |  |  |  |  | 0,160 МВА |  | 0,160 МВА
1.2271 | Реконструкция ТП-11, силовой трансформатор ТМ-400 кВА | П | 1 шт | 2018 | 2018 | 2.159 | 2.159 |  |  |  |  | 1 шт |  | 1 шт
1.2272 | Реконструкция ТП-14 Оборудование ТП-14 инв. № 40009, трансформатор силовой 250 кВА инв № 40051, | П | 1 шт | 2018 | 2018 | 0.99732 | 0.99732 |  |  |  |  | 1 шт |  | 1 шт
1.2273 | Реконструкция КТПН-13 400/10 (проход) (КТПН-40), трансформатор силовой ТМ-400 инв. №40157 | П | 1 шт | 2018 | 2018 | 3.0477 | 3.0477 |  |  |  |  | 1 шт |  | 1 шт
1.2274 | Реконструкция КТПН-84 250/10 (тупиков)трансформатор силовой 250 кВА инв. 40049 | П | 1 шт | 2018 | 2018 | 2.2363 | 2.2363 |  |  |  |  | 1 шт |  | 1 шт
1.2275 | Реконструкция КТП-78 10/0,4 кВ-250 кВА инв.№80374 | П | 1 шт | 2018 | 2018 | 0.161 | 0.161 |  |  |  |  | 1 шт |  | 1 шт
1.2276 | Автотехника и станки |  | 3 шт | 2018 | 2018 | 10.9 | 10.9 |  |  |  |  | 3 шт |  | 3шт
1.2277 | Новое строительство
1.2278 | Строительство ВЛ 10кВ ф. 10-9РП до КТП № 40 инв.№30057 | П | 1 шт | 2018 | 2018 | 0.078186 | 0.078186 |  |  |  |  | 1 шт |  | 1 шт
1.2279 | Филиал "Энергосеть п.г.т. Тяжинский"
1.2280 | Техническое перевооружение и реконструкция
1.2281 | «Реконструкция воздушной линии электропередач ВЛ 10 кВ Ф 10-13-М» в пгт. Итатский | С | 0,921 км | 2018 | 2018 | 1.9855 | 1.8765 |  | 0 | 0 | 0 | 0,921 км | 0 | 0,921 км | 0
1.2282 | «Реконструкция воздушной линии ВЛ-10 кВ Ф-10-12-Р» в пгт.Тяжинский | С | 2,05 км | 2018 | 2018 | 3.672 | 3.535 |  | 0 | 0 | 0 | 2,05 км | 0 | 2,05 км | 0
1.2283 | «Реконструкция.воздушной линии ВЛ-10 Ф 10-26-К» в пгт.Тяжинский | С | 1,556 км | 2018 | 2018 | 2.96 | 2.828 |  | 0 | 0 | 0 | 1,556 км | 0 | 1,556 км | 0
1.2284 | «Реконструкция.воздушной линии ВЛ-10 кВ Ф 10-14-К» в пгт.Тяжинский | С | 1,5 км | 2018 | 2018 | 2.425 | 2.317 |  | 0 | 0 | 0 | 1,5 км | 0 | 1,5 км | 0
1.2285 | Реконструкция.воздушной линии ВЛ-10 кВ Ф 10-12-МК»» в пгт.Тяжинский | С | 1,408 км | 2018 | 2018 | 2.76 | 2.637 |  | 0 | 0 | 0 | 1,408 км | 0 | 1,408 км | 0
1.2286 | Реконструкция сооружения линейного электротехнического: воздушная линия электропередач 0,4кВ (ВЛ-0,4кВ) от ТП №10 (ф-2) в пгт. Тяжинский | С | 2,3 км | 2018 | 2018 | 1.6196 | 1.5305 |  | 0 | 0 | 0 | 2,3 км | 0 | 2,3 км | 0
1.2287 | «Реконструкция здания трансформаторной подстанции ТП №306 (ТП №306, 1х250кВа)» в пгт. Тяжинский | С | 4 яч/3 пан | 2018 | 2018 | 0.4877 | 0.451 |  | 0 | 0 | 0 | 4 яч/3 пан | 0 | 4 яч/3 пан | 0
1.2288 | «Реконструкция комплектной трансформаторной подстанция КТП № 37/400 кВа ф 10-10-В» в пгт. Тяжинский | С | 2 пан | 2018 | 2018 | 0.15366 | 0.1423 |  | 0 | 0 | 0 | 2 пан | 0 | 2 пан | 0
1.2289 | «Реконструкция здания трансформаторной подстанции №310 (ТП №310, 1х160кВа, 1х250кВа)» в пгт. Тяжинский | С | 4 яч/7 пан | 2018 | 2018 | 0.69924 | 0.64746 |  | 0 | 0 | 0 | 4 яч/7 пан | 0 | 4 яч/7 пан | 0
1.2290 | "Реконструкция сооружения электротехнического: траснформаторная подстанция ТП № 301 (ТП №301, 1х160кВа)" в пгт. Тяжинский | С | 1 шт | 2018 | 2018 | 1.082 | 1.002 |  | 0 | 0 | 0 | 1 шт | 0 | 1 шт | 0
1.2291 | Реконструкция сооружения электротехнического: траснформаторной подстанции ТП № 16 (ТП № 16, 1-250 кВа) в пгт.Итатский | С | 1 шт | 2018 | 2018 | 1.082 | 1.002 |  | 0 | 0 | 0 | 1 шт | 0 | 1 шт | 0
1.2292 | Реконструкция сооружения линейного электротехнического: воздушной линии электропередач 0,4кВ (ВЛ-0,4кВ) от ТП №110 (ф-1,2)» в пгт. Итатский | П | 1 шт | 2018 | 2018 | 2.5214 | 2.5214 |  | 0 | 0 | 0 | 1 шт | 0 | 1 шт | 0
1.2293 | Реконструкция сооружения линейного электротехнического: воздушная линия электропередач 0,4кВ (ВЛ-0,4кВ) от ТП №2 (ф-3)" в пгт. Тяжинский | П | 1 шт | 2018 | 2018 | 1.2263 | 1.2263 |  | 0 | 0 | 0 | 1 шт | 0 | 1 шт | 0
1.2294 | Реконструкция воздушной линии электропередач 10 кВ Ф 10-10-С» в пгт.Тяжинский | П | 1 шт | 2018 | 2018 | 11.854 | 11.854 |  | 0 | 0 | 0 | 1 шт | 0 | 1 шт | 0
1.2295 | "Реконструкция сооружения линейного электротехнического: воздушной линии электропередач 0,4кВ (ВЛ-0,4кВ) от ТП №37 в пгт. Тяжинский" | П | 1 шт | 2018 | 2018 | 0.568 | 0.568 |  | 0 | 0 | 0 | 1 шт | 0 | 1 шт | 0
1.2296 | Реконструкция сооружения электротехнического: траснформаторной подстанции ТП № 6 (ТП № 6, 1х160 кВа) в пгт.Итатский" | П | 1 шт | 2018 | 2018 | 1.146 | 1.146 |  | 0 | 0 | 0 | 1 шт | 0 | 1 шт | 0
1.2297 | Реконструкция мачтовой траснформаторной подстанции № 201кВа/100 кВа» в пгт.Итатский | П | 1 шт | 2018 | 2018 | 1.366 | 1.366 |  | 0 | 0 | 0 | 1 шт | 0 | 1 шт | 0
1.2298 | Реконструкция мачтовой траснформаторной подстанции МТП № 2/250 кВа Ф10-10-С» в пгт.Тяжинский | П | 1 шт | 2018 | 2018 | 1.146 | 1.146 |  | 0 | 0 | 0 | 1 шт | 0 | 1 шт | 0
1.2299 | Автотехника и станки |  | 2 шт | 2018 | 2018 | 3.713 | 3.713 |  | 0 | 0 | 0 | 2 шт | 0 | 2 шт | 0
1.2300 | АИИСКУЭ |  | 1 | 2018 | 2018 | 5.65 | 5.65 |  | 0 | 0 | 0 | 1 | 0 | 1 | 0
1.2301 | Новое строительство
1.2302 | Строительство сооружения линейного электротехнического: воздушная линия электропередач 10кВ (ВЛ-10кВ) Ф 10-9-МК в пгт. Тяжинский | С | 0,752 км | 2018 | 2018 | 1.913 | 1.809 |  | 0 | 0 | 0 | 0,752 км | 0 | 0,752 км | 0
1.2303 | Строительство реклоузера №3 на ВЛ-10кВ Ф 10-8-Р в пгт. Тяжинский | С | 1 шт | 2018 | 2018 | 1.02 | 0.945 |  | 0 | 0 | 0 | 1 шт | 0 | 1 шт | 0
1.2304 | Строительство реклоузера №1 на ВЛ-10кВ Ф 10-10-С в пгт. Тяжинский | С | 1 шт | 2018 | 2018 | 1.02 | 0.945 |  | 0 | 0 | 0 | 1 шт | 0 | 1 шт | 0
1.2305 | Строительство реклоузера №2 на ВЛ-10кВ Ф 10-10-С в пгт. Тяжинский | С | 1 шт | 2018 | 2018 | 1.02 | 0.945 |  | 0 | 0 | 0 | 1 шт | 0 | 1 шт | 0
1.2306 | Строительство сооружения линейного электротехнического: отпайка воздушной линии электропередач 10кВ (ВЛ-10кВ) Ф 10-10-С до КТП №40 в пгт. Тяжинский | П | 1 шт | 2018 | 2018 | 0.186 | 0.186 |  | 0 | 0 | 0 | 1 шт | 0 | 1 шт | 0
1.2307 | Строительство сооружения линейного электротехнического: отпайка воздушной линии электропередач 10кВ (ВЛ-10кВ) Ф 10-10-С до КТП №35 в пгт. Тяжинский" | П | 1 шт | 2018 | 2018 | 2.745 | 2.745 |  | 0 | 0 | 0 | 1 шт | 0 | 1 шт | 0
1.2308 | Строительство сооружения линейного электротехнического: отпайка воздушной линии электропередач 10кВ (ВЛ-10кВ) Ф 10-10-С от КТП №2 в пгт. Тяжинский" | П | 1 шт | 2018 | 2018 | 0.796 | 0.796 |  | 0 | 0 | 0 | 1 шт | 0 | 1 шт | 0
1.2309 | Строительство сооружения линейного электротехнического: отпайка воздушной линии электропередач 10кВ (ВЛ-10кВ) Ф 10-7-А до КТП №38 в пгт. Тяжинский | П | 1 шт | 2018 | 2018 | 0.366 | 0.366 |  | 0 | 0 | 0 | 1 шт | 0 | 1 шт | 0
1.2310 | Филиал "Энергосеть Чебулинского района"
1.2311 | Техническое перевооружение и реконструкция
1.2312 | Реконструкция ТП-178п инв №: 00001244 | С | 0,500 МВА | 2018 | 2018 | 1.407 | 1.326 |  |  |  |  | 0,500 МВА |  | 0,500 МВА
1.2313 | Реконструкция Сооружение электротехническое: трасформаторная подстанция (ТП-10/0,4 кВ, 1*250 кВА), ул. 40 лет Победы 1 "а", пгт. Верх-Чебула | С | 0,160МВА | 2018 | 2018 | 0.202 | 0.177 |  |  |  |  | 0,160МВА |  | 0,160МВА
1.2314 | Реконструкция ТП-401-1с, инв № 00001263 | П | 1 шт | 2018 | 2018 | 0.943 | 0.943 |  |  |  |  | 1 шт |  | 1 шт
1.2315 | Реконструкция ТП-402п, инв № 00001586 | П | 1 шт | 2018 | 2018 | 0.943 | 0.943 |  |  |  |  | 1 шт |  | 1 шт
1.2316 | Реконструкция Сооружение электротехническое: комплектная трансформаторная подстанция 10/0,4 кВ 2*630 кВА, ул. Октябрьская, 1д, пгт. Верх-Чебула | П | 1 шт | 2018 | 2018 | 0.266 | 0.266 |  |  |  |  | 1 шт |  | 1 шт
1.2317 | Автотехника и станки |  | 1 шт | 2018 | 2018 | 0.533 | 0.533 |  |  |  |  | 1 шт |  | 1 шт
1.2318 | Приборы |  | 1 шт | 2018 | 2018 | 0.973 | 0.973 |  |  |  |  | 1 шт |  | 1 шт
1.2319 | Новое строительство
1.2320 | Строительство Сооружение линейное электротехническое: воздушная линия электропередач (ВЛ-10 кВ) от опоры №6 Ф-10-12-Ч до ТП-178п, пгт. Верх-Чебула | С | 0,100 км | 2018 | 2018 | 0.265 | 0.205 |  |  |  |  | 0,100 км |  | 0,100 км
1.2321 | Строительство Сооружение линейное электротехническое: воздушная линия электропередач (ВЛ-10 кВ) Ф-10-6-С до ТП-Ч-419п, пгт. Верх-Чебула | С | 0,280 км | 2018 | 2018 | 0.34702 | 0.26702 |  |  |  |  | 0,300 км |  | 0,300 км
1.2322 | Строительство Сооружение электротехническое: трансформаторная подстанция (ТП-Ч-419п), ул. Казахстанская, пгт. Верх-Чебула | С | 0,100МВА | 2018 | 2018 | 0.60322 | 0.54422 |  |  |  |  | 0,100 МВА |  | 0,100 МВА
1.2323 | Строительство Сооружение электротехническое: трансформаторная подстанция (ТП-Ч-420п), ул. Кирпичная, пгт. Верх-Чебула | П | 1 шт | 2018 | 2018 | 0.608 | 0.608 |  |  |  |  | 1 шт |  | 1 шт
1.2324 | Строительство Сооружение линейное электротехническое: воздушная линия электропередач (ВЛ-10 кВ) отпайка от фидера 10-12-Ч до ТП-Ч-420, пгт. Верх-Чебула | П | 1 шт | 2018 | 2018 | 0.221 | 0.221 |  |  |  |  | 1 шт |  | 1 шт
1.2325 | Филиал "Энергосеть г.Юрга"
1.2326 | Техническое перевооружение и реконструкция
1.2327 | Реконструкция Оборудование ТП-40, инв.№61089г. Юрга | С | 0,16 МВА | 2017 | 2018 | 0.724 | 0.677 |  |  |  |  | 0,16 МВА |  | 0,16 МВА
1.2328 | Реконструкция Оборудование ТП-182, инв.№61311 г. Юрга | С | 0,25 МВА | 2017 | 2018 | 0.724 | 0.672 |  |  |  |  | 0,25 МВА |  | 0,25 МВА
1.2329 | Реконструкция Оборудование ТП-61, инв.№61244; г. Юрга | С | 4/4яч/панелей | 2017 | 2018 | 0.616 | 0.556 |  |  |  |  | 4/4яч/панелей |  | 4/4яч/панелей
1.2330 | Реконструкция РП-5 г. Юрга | С | 0,4 МВА | 2017 | 2018 | 0.348 | 0.328 |  |  |  |  | 0,4 МВА |  | 0,4 МВА
1.2331 | Реконструкция Оборудование РП-2, инв.№61054; г. Юрга | С | 19 яч. | 2017 | 2018 | 10.102 | 9.852 |  |  |  |  | 0,4 МВА |  | 0,4 МВА
1.2332 | Реконструкция ГПП 35/10 | С | 20 МВА | 2017 | 2018 | 31.721 | 31.721 |  |  |  |  | 20 МВА |  | 20 МВА
1.2333 | Реконструкция Оборудование ТП-19, инв.№61278; ( МТП-19) , г. Юрга | П | 1 шт | 2018 | 2019 | 0.31324 | 0.31324 |  |  |  |  | 1 шт |  | 1 шт
1.2334 | Реконструкция Оборудование ТП-170, инв.№61293; (МТП-170), г. Юрга | П | 1 шт | 2018 | 2019 | 0.76862 | 0.76862 |  |  |  |  | 1 шт |  | 1 шт
1.2335 | Реконструкция Оборудование ТП-39, инв.№61048; (МТП-39), г. Юрга | П | 1 шт | 2018 | 2019 | 0.76862 | 0.76862 |  |  |  |  | 1 шт |  | 1 шт
1.2336 | Реконструкция Оборудование ТП-62, инв.№61132; г. Юрга | П | 1 шт | 2018 | 2019 | 0.5799 | 0.5799 |  |  |  |  | 1 шт |  | 1 шт
1.2337 | Реконструкция Оборудование ТП-72, инв.№61149; г. Юрга | П | 1 шт | 2018 | 2019 | 0.8134 | 0.8134 |  |  |  |  | 1 шт |  | 1 шт
1.2338 | Реконструкция ТП-63 | П | 1 шт | 2018 | 2019 | 0.37382 | 0.37382 |  |  |  |  | 1 шт |  | 1 шт
1.2339 | Реконструкция ТП-49 | П | 1 шт | 2018 | 2019 | 0.37382 | 0.37382 |  |  |  |  | 1 шт |  | 1 шт
1.2340 | Реконструкция ТП-118 | П | 1 шт | 2018 | 2019 | 0.27971 | 0.27971 |  |  |  |  | 1 шт |  | 1 шт
1.2341 | Автотехника и станки |  | 4 шт | 2018 | 2018 | 3.448 | 3.448 |  |  |  |  | 4 шт |  | 4 шт
1.2342 | АИИСКУЭ |  |  | 2018 | 2018 | 8.438 | 8.438
1.2343 | Приборы |  | 2 шт | 2018 | 2018 | 0.083 | 0.083 |  |  |  |  | 2 шт |  | 2 шт
1.2344 | Новое строительство
1.2345 | Строительство Сооружение линейное электротехническое: КЛ-0,4 кВ от ТП-75 РУ-0,4 кВ до пр. Победы 9 | П | 1 шт | 2018 | 2019 | 0.14205 | 0.14205 |  |  |  |  | 1 шт |  | 1 шт
1.2346 | Филиал "Энергосеть п.г.т. Яшкино"
1.2347 | Техническое перевооружение и реконструкция
1.2348 | Реконструкция ТП-9 250кВА,инв.№00001132 | С | 0,250 МВА | 2017 | 2018 | 0.66235 | 0.66235 |  |  |  |  | 0,250 МВА |  | 0,250 МВА
1.2349 | Реконструкция ТП-62 160кВА, инв.№00001158 | С | 0,160 МВА | 2017 | 2018 | 0.60974 | 0.60974 |  |  |  |  | 0,160 МВА |  | 0,160 МВА
1.2350 | Реконструкция ТП -47 100кВА инв.№00001116 | С | 0,100 МВА | 2017 | 2018 | 0.59125 | 0.59125 |  |  |  |  | 0,100 МВА |  | 0,100 МВА
1.2351 | Реконструкция ТП -32 160кВА инв.№00001146 | С | 0,160 МВА | 2017 | 2018 | 0.60974 | 0.60974 |  |  |  |  | 0,160 МВА |  | 0,160 МВА
1.2352 | Реконструкция ТП -363п 250кВА инв.№00001171 | С | 0,250 МВА | 2017 | 2018 | 0.68285 | 0.68285 |  |  |  |  | 0,250 МВА |  | 0,250 МВА
1.2353 | Реконструкция ТП -64 400кВА, инв.№00001152 | С | 0,400 МВА | 2017 | 2018 | 0.72465 | 0.72465 |  |  |  |  | 0,400 МВА |  | 0,400 МВА
1.2354 | Реконструкция ВЛ на деревянных опорах, инв.№:00000375, (ВЛ-6кВ до РП-2) | С | 0,3 км | 2017 | 2018 | 0.68734 | 0.68734 |  |  |  |  | 0,3 км |  | 0,3 км
1.2355 | Реконструкция ТП-18 (320кВА), 1-этажный, лит А, пгт. Яшкино, ул. Советская, 134г | С | 2шт, 0,400 МВА | 2017 | 2018 | 0.44892 | 0.44892 |  |  |  |  | 2шт, 0,400 МВА |  | 2шт, 0,400 МВА
1.2356 | Реконструкция ТП-8п 400кВА, инв.№00001177 | С | 0,400 МВА | 2017 | 2018 | 0.39327 | 0.39327 |  |  |  |  | 0,400 МВА |  | 0,400 МВА
1.2357 | Реконструкция ТП-14п (250кВА),1-этажный, лит. А, пос. Акация, ул. Мира, 14а | С | 0,250 МВА | 2017 | 2018 | 0.28171 | 0.28171 |  |  |  |  | 0,250 МВА |  | 0,250 МВА
1.2358 | Реконструкция ТП-332п (250кВА),1-этажный, лит. Б, пос. ст. Литвиново, ул. Строительная, 26 | С | 0,250 МВА | 2017 | 2018 | 0.28171 | 0.28171 |  |  |  |  | 0,250 МВА |  | 0,250 МВА
1.2359 | Реконструкция ТП-39(250кВА-2шт.) комплекса ВЛЭП 6к | С | 0,500 МВА | 2017 | 2018 | 0.51033 | 0.51033 |  |  |  |  | 0,500 МВА |  | 0,500 МВА
1.2360 | Реконструкция ТП-39(250кВА-2шт.) комплекса ВЛЭП 6к | С |  | 2017 | 2018 | 0.56189 | 0.56189
1.2361 | Реконструкция ТП -5 250кВА, инв.№00001099 | П | 1шт | 2018 | 2018 | 1.2747 | 1.2747 |  |  |  |  | 1шт |  | 1шт
1.2362 | Реконструкция ТП -30(250кВА) комлекса ВЛЭП 6кВ Ф 6- | П | 1шт | 2018 | 2018 | 0.76336 | 0.76336 |  |  |  |  | 1шт |  | 1шт
1.2363 | Реконструкция ТП -40(160кВА) комплекса ВЛ 6кВ Ф 6-15-О | П | 1шт | 2018 | 2018 | 0.81465 | 0.81465 |  |  |  |  | 1шт |  | 1шт
1.2364 | Реконструкция ТП -40(160кВА) комплекса ВЛ 6кВ Ф 6-4-В | П | 1шт | 2018 | 2018 | 0.81879 | 0.81879 |  |  |  |  | 1шт |  | 1шт
1.2365 | Реконструкция ВЛ на деревянных опорах, инв.№00000375, реконструкция ВЛ-6кВ к РП-2 | П | 1шт | 2018 | 2018 | 0.76699 | 0.76699 |  |  |  |  | 1шт |  | 1шт
1.2366 | Реконструкция ТП -65 160кВА, инв.№00001153 | П | 1шт | 2018 | 2018 | 1.6172 | 1.6172 |  |  |  |  | 1шт |  | 1шт
1.2367 | Автотехника и станки |  | 2 шт | 2018 | 2018 | 1.4737 | 1.8665 |  |  |  |  | 2 шт |  | 2 шт
1.2368 | АИИСКУЭ, |  |  | 2018 | 2018 | 2.9925 | 2.9925
1.2369 | Новое строительство
1.2370 | Строительство Сооружение электротехническое: распределительный пункт № 2 (РП-2) | С | 12яч | 2018 | 2018 | 11.8929 | 11.0119 |  |  |  |  | 12яч |  | 12яч
1.2371 | Строительство Сооружение линейное электротехническое: установка реклоузера на ВЛ-6кВ ф 6-19-К | П | 1шт | 2018 | 2018 | 0.95241 | 0.95241 |  |  |  |  | 1шт |  | 1шт
1.2372 | Филиал "Энергосеть пгт.Яя"
1.2373 | Техническое перевооружение и реконструкция | [10 empty] | 0 |  | 0
1.2374 | Реконструкция ВЛ на деревянных опорах, инв.№00000382 ( ЛЭП-10кВ ф -10-7-Г, участок от опоры №7 до опоры №25) | С | 1,0 км | 2018 | 2018 | 1.375 | 1.261 |  |  |  |  | 1,0 км |  | 1,0 км
1.2375 | Реконструкция ВЛ на деревянных опорах, инв.№00000382 ( ЛЭП-10кВ ф- 10-16 НБ, участок от опоры №48 до опоры №70) | С | 1,3 км | 2018 | 2018 | 1.825 | 1.675 |  |  |  |  | 1,3 км |  | 1,3 км
1.2376 | Реконструкция ВЛ на деревянных опорах, инв.№00000382 (ВЛ-10кВ на жб опорах ф -10-15РП, участок по ул. Станционная) | С | 0,5 км | 2018 | 2018 | 0.562 | 0.528 |  |  |  |  | 0,5 км |  | 0,5 км
1.2377 | Реконструкция ТП-34 инв.№:00000449 | С |  | 2018 | 2018 | 0.1 | 0.093 |  |  |  |  | 0 |  | 0
1.2378 | Реконструкция ТП-47 инв.№:00000393 | С |  | 2018 | 2018 | 0.101 | 0.094 |  |  |  |  | 0 |  | 0
1.2379 | Реконструкция ТП-19 инв.№:00000425 | С | 0,4 МВА | 2018 | 2018 | 0.148 | 0.137 |  |  |  |  | 0,4 МВА |  | 0,4 МВА
1.2380 | Реконструкция ТП-18 инв №:00000423. | С | 0,16 МВА | 2018 | 2018 | 0.772 | 0.717 |  |  |  |  | 0,16 МВА |  | 0,16 МВА
1.2381 | Реконструкция ТП-28 инв№:00000439. | С | 0,4МВА | 2018 | 2018 | 0.347 | 0.326 |  |  |  |  | 0,4МВА |  | 0,4МВА
1.2382 | Реконструкция ТП-22 инв.№:00000431 | С | 0,63 МВА | 2018 | 2018 | 1.195 | 1.11 |  |  |  |  | 0,63 МВА |  | 0,63 МВА
1.2383 | Реконструкция ВЛ на деревянных опорах, инв.№00000382 ( ЛЭП-10кВ ф 10-8-ЛЗ, участок от опоры №19/1 до опоры №30) | П | 1 шт | 2018 | 2018 | 1.131 | 1.131 |  |  |  |  | 1 шт |  | 1 шт
1.2384 | Реконструкция ВЛ на деревянных опорах, инв.№00000382 (ЛЭП-10кВ ф 10-10-П, участок от опор №6 до опоры №25и№7/5) | П | 1 шт | 2018 | 2018 | 2.617 | 2.617 |  |  |  |  | 1 шт |  | 1 шт
1.2385 | Реконструкция Ст. Судженка ТП-1 | П | 1 шт | 2018 | 2018 | 0.524 | 0.524 |  |  |  |  | 1 шт |  | 1 шт
1.2386 | Реконструкция Ст. Судженка ТП-2 | П | 1 шт | 2018 | 2018 | 0.606 | 0.606 |  |  |  |  | 1 шт |  | 1 шт
1.2387 | Автотехника и станки |  | 2 шт | 2018 | 2018 | 4.743 | 4.743 |  |  |  |  | 2 шт |  | 2 шт
1.2388 | АИИСКУЭ |  |  | 2018 | 2018 | 0.96193 | 0.96193
1.2389 | Новое строительство
1.2390 | Строительство Сооружение линейное электротехническое: воздушная линия электропередач ВЛ -10 кВ от опоры №16 ВЛ-10 ф-10-8 ЛЗ до РП-10 кВ | С | 1,0 км | 2018 | 2018 | 1.452 | 1.363 |  |  |  |  | 1,0 км |  | 1,0 км
1.2391 | Строительство Сооружение линейное электротехническое: воздушная линия электропередач ВЛ-10 кВ от ф-10-8 ЛЗ до ф -10-10П по ул.Украинская | С | 0,2 км | 2018 | 2018 | 0.45 | 0.422 |  |  |  |  | 0,2 км |  | 0,2 км
1.2392 | Строительство Сооружение линейное электротехническое: воздушная линия электропередач ВЛ-10 кВ от ТП №18 до опоры №35/2 ф-6-6 МЗ | С | 0,6 км | 2018 | 2018 | 1.418 | 1.331 |  |  |  |  | 0,6 км |  | 0,6 км
1.2393 | Реклоузер на участке ВЛ-10 кВ ф-10-8ЛЗ, ул. Украинская | С | 1шт | 2018 | 2018 | 1.04 | 0.976 |  |  |  |  | 1шт |  | 1шт
1.2394 | Строительство Сооружение электротехническое: трансформаторная подстанция ТП4 С ст. Судженка | П | 1 шт | 2018 | 2018 | 0.27 | 0.27 |  |  |  |  | 1 шт |  | 1 шт
1.2395 | Строительство Сооружение электротехническое: трансформаторная подстанция ТП5 С ст. Судженка | П | 1 шт | 2018 | 2018 | 0.27 | 0.27 |  |  |  |  | 1 шт |  | 1 шт
1.2396 | Строительство Сооружение линейное электротехническое: воздушная линия электропередач ВЛ-10 кВ ф 4-10 ТП-2 ст Судженка до ТП-4 ст. Судженка. | П | 1 шт | 2018 | 2018 | 1.341 | 1.341 |  |  |  |  | 1 шт |  | 1 шт
1.2397 | Строительство Сооружение линейное электротехническое: воздушная линия электропередач ВЛ-10кВ от опоры №33 Ф-10-4 К до ТП -65 пгт.Яя | П | 1 шт | 2018 | 2018 | 0.822 | 0.822 |  |  |  |  | 1 шт |  | 1 шт
1.2398 | Строительство Сооружение линейное электротехническое: воздушная линия электропередач ВЛ-10кВ от ТП-18 до ТП-66 ,пгт.Яя. | П | 1 шт | 2018 | 2018 | 0.986 | 0.986 |  |  |  |  | 1 шт |  | 1 шт
1.2399 | Строительство Сооружение линейное электротехническое: воздушная линия электропередач ВЛ-10кВ от опоры№ 6 Ф-6-6 -МЗ до ТП-67, пгт.Яя. | П | 1 шт | 2018 | 2018 | 0.818 | 0.818 |  |  |  |  | 1 шт |  | 1 шт
1.2400 | Строительство Сооружение линейное электротехническое: воздушная линия электропередач ВЛ-10кВ от ТП-30 до ТП-68 , пгт.Яя | П | 1 шт | 2018 | 2018 | 0.652 | 0.652 |  |  |  |  | 1 шт |  | 1 шт
1.2401 | Строительство Сооружение линейное электротехническое: воздушная линия электропередач ВЛ-10кВ от опоры№12/15 Ф- 10-7 -Г до ТП-69, пгт.Яя. | П | 1 шт | 2018 | 2018 | 0.334 | 0.334 |  |  |  |  | 1 шт |  | 1 шт
1.2402 | Строительство Сооружение линейное электротехническое: воздушная линия электропередач ВЛ-10кВ от ТП-50 до ТП-70, пгт.Яя | П | 1 шт | 2018 | 2018 | 0.959 | 0.959 |  |  |  |  | 1 шт |  | 1 шт
1.2403 | Строительство Сооружение электротехническое: трансформаторная подстанция ТП- 65, пгт. Яя. | П | 1 шт | 2018 | 2018 | 0.27 | 0.27 |  |  |  |  | 1 шт |  | 1 шт
1.2404 | Строительство Сооружение электротехническое: трансформаторная подстанция ТП -66, пгт.Яя. | П | 1 шт | 2018 | 2018 | 0.27 | 0.27 |  |  |  |  | 1 шт |  | 1 шт
1.2405 | Строительство Сооружение электротехническое: трансформаторная подстанция ТП-67, пгт.Яя. | П | 1 шт | 2018 | 2018 | 0.27 | 0.27 |  |  |  |  | 1 шт |  | 1 шт
1.2406 | Строительство Сооружение электротехническое: трансформаторная подстанция ТП-68, пгт.Яя. | П | 1 шт | 2018 | 2018 | 0.27 | 0.27 |  |  |  |  | 1 шт |  | 1 шт
1.2407 | Строительство Сооружение электротехническое: трансформаторная подстанция ТП-69, пгт.Яя. | П | 1 шт | 2018 | 2018 | 0.27 | 0.27 |  |  |  |  | 1 шт |  | 1 шт
1.2408 | Строительство Сооружение электротехническое: трансформаторная подстанция ТП-70, пгт.Яя. | П | 1 шт | 2018 | 2018 | 0.27 | 0.27 |  |  |  |  | 1 шт |  | 1 шт
1.2409 | Филиал "Энергосеть г. Кемерово"
1.2410 | Автотехника и станки |  | 8 шт | 2018 | 2018 | 1.533 | 1.533 |  |  |  |  | 8 шт |  | 8 шт
1.2411 | ГО
1.2412 | Автотехника и станки |  | 10 шт | 2018 | 2018 | 17.4 | 17.4 |  |  |  |  | 10 шт |  | 10 шт
1.2413 | Приборы |  | 1 шт | 2018 | 2018 | 0.21 | 0.21 |  |  |  |  | 1 шт |  | 1 шт
1.2414 | Компьютерная техника |  | 4 шт | 2018 | 2018 | 0.9 | 0.9 |  |  |  |  | 4 шт |  | 4 шт
1.2415 | Филиал "Энергосеть г.АнжероСудженска"
1.2416 | Техническое перевооружение и реконструкция
1.2417 | Реконструкция ТП/ст-092 | С | 0,4 МВА | 2018 | 2019 | 1.288 | 1.208 | [5 empty] | 0,4 МВА | 0,4 МВА
1.2418 | Реконструкция ТП-255 | С | 0,2 МВА | 2018 | 2019 | 1.844 | 1.764 | [5 empty] | 0,2 МВА | 0,2 МВА
1.2419 | Реконструкция ТП-256 | С | 0,5 МВА | 2018 | 2019 | 2.057 | 1.977 | [5 empty] | 0,5 МВА | 0,5 МВА
1.2420 | Реконструкция ТП-259 | С | 0,16 МВА | 2018 | 2019 | 0.808 | 0.728 | [5 empty] | 0,16 МВА | 0,16 МВА
1.2421 | Реконструкция ТП-69. | С | 0/2 МВА/яч | 2018 | 2019 | 0.307 | 0.275 | [5 empty] | 0/2 МВА/яч | 0/2 МВА/яч
1.2422 | Реконструкция ТП-95. | С | 0/2 МВА/яч | 2018 | 2019 | 0.277 | 0.25 | [5 empty] | 0/2 МВА/яч | 0/2 МВА/яч
1.2423 | Реконструкция ТП-121. | С | 0,25/2 МВА/яч | 2018 | 2019 | 0.512 | 0.489 | [5 empty] | 0,25/2 МВА/яч | 0,25/2 МВА/яч
1.2424 | Реконструкция ТП-157. | С | 0/6 МВА/яч | 2018 | 2019 | 1.045 | 0.965 | [5 empty] | 0/6 МВА/яч | 0/6 МВА/яч
1.2425 | Реконструкция ТП-158. | С | 0,16/7 МВА/яч | 2018 | 2019 | 2.571 | 2.41 | [5 empty] | 0,16/7 МВА/яч | 0,16/7 МВА/яч
1.2426 | Реконструкция ТП-159. | С | 0/8 МВА/яч | 2018 | 2019 | 1.029 | 0.948 | [5 empty] | 0/8 МВА/яч | 0/8 МВА/яч
1.2427 | Реконструкция ТП-160. | С | 0/6 МВА/яч | 2018 | 2019 | 0.846 | 0.766 | [5 empty] | 0/6 МВА/яч | 0/6 МВА/яч
1.2428 | Реконструкция ТП-167. | С | 0/6 МВА/яч | 2018 | 2019 | 2.413 | 2.259 | [5 empty] | 0/6 МВА/яч | 0/6 МВА/яч
1.2429 | Реконструкция ТП-254. | С | 0,4/13 | 2018 | 2019 | 6.825 | 6.472 | [5 empty] | 0,4/13 | 0,4/13
1.2430 | Реконструкция ТП-Хлебзавод (Оборудование комплектной трансформаторной подстанции ул. Мира, 29) | С | 0/5 МВА/яч | 2018 | 2019 | 0.557 | 0.499 | [5 empty] | 0/5 МВА/яч | 0/5 МВА/яч
1.2431 | Реконструкция ТП-201. | С | 0,5 МВА | 2018 | 2019 | 0.755 | 0.679 | [5 empty] | 0,5 МВА | 0,5 МВА
1.2432 | Реконструкция ТП-202. | С | 0,4 МВА | 2018 | 2019 | 0.734 | 0.658 | [5 empty] | 0,4 МВА | 0,4 МВА
1.2433 | Реконструкция ТП-212. | С | 0,4 МВА | 2018 | 2019 | 0.464 | 0.416 | [5 empty] | 0,4 МВА | 0,4 МВА
1.2434 | Реконструкция ТП-253. | С | 0,4 МВА | 2018 | 2019 | 0.464 | 0.416 | [5 empty] | 0,4 МВА | 0,4 МВА
1.2435 | Реконструкция ТП-77. | С | 0,16/2 МВА/яч | 2018 | 2019 | 0.507 | 0.488 | [5 empty] | 0,16/2 МВА/яч | 0,16/2 МВА/яч
1.2436 | Реконструкция ТП-154. | С | 0,16 МВА | 2018 | 2019 | 0.262 | 0.243 | [5 empty] | 0,16 МВА | 0,16 МВА
1.2437 | Реконструкция ТП-8. | С | 0,16 МВА | 2018 | 2019 | 0.262 | 0.243 | [5 empty] | 0,16 МВА | 0,16 МВА
1.2438 | Реконструкция Оборудование ТП-198 | С | 0/1 МВА/яч | 2018 | 2019 | 0.619 | 0.559 | [5 empty] | 0/1 МВА/яч | 0/1 МВА/яч
1.2439 | Автотехника и станки |  | 9 шт | 2019 | 2019 | 52.388 | 52.388 | [5 empty] | 9 шт | 9 шт
1.2440 | АИИСКУЭ | С |  | 2019 | 2019 | 4.245 | 4.245
1.2441 | Новое строительство
1.2442 | Строительство Сооружение электротехническое: трансформаторная подстанция ТП-274 | С | 0,1 МВА | 2018 | 2019 | 0.85 | 0.78 | [5 empty] | 0,1 МВА | 0,1 МВА
1.2443 | Строительство Сооружение электротехническое: трансформаторная подстанция ТП-275 | С | 0,1 МВА | 2018 | 2019 | 0.84 | 0.78 | [5 empty] | 0,1 МВА | 0,1 МВА
1.2444 | Строительство Сооружение электротехническое: трансформаторная подстанция ТП-276 | С | 0,1 МВА | 2018 | 2019 | 0.84 | 0.78 | [5 empty] | 0,1 МВА | 0,1 МВА
1.2445 | Строительство Сооружение электротехническое: трансформаторная подстанция ТП-277 | С | 0,1 МВА | 2018 | 2019 | 0.84 | 0.78 | [5 empty] | 0,1 МВА | 0,1 МВА
1.2446 | Строительство Сооружение электротехническое: трансформаторная подстанция ТП-278 | С | 0,1 МВА | 2018 | 2019 | 0.84 | 0.78 | [5 empty] | 0,1 МВА | 0,1 МВА
1.2447 | Строительство Сооружение электротехническое: трансформаторная подстанция ТП-279 | С | 0,1 МВА | 2018 | 2019 | 0.84 | 0.78 | [5 empty] | 0,1 МВА | 0,1 МВА
1.2448 | Сооружение электротехническое: трансформаторная подстанция ТП-29Н по Ф 6-7-РТС П/С «Машзавод» 35/6 кВ | С | 0,1 МВА | 2018 | 2019 | 0.84 | 0.78 | [5 empty] | 0,1 МВА | 0,1 МВА
1.2449 | Строительство Сооружение электротехническое: трансформаторная подстанция ТП-198Н по Ф 813 П/С НПС 110/35/6 кВ | С | 0,1 МВА | 2018 | 2019 | 0.84 | 0.78 | [5 empty] | 0,1 МВА | 0,1 МВА
1.2450 | Строительство Сооружение линейное электротехническое: воздушная линия электропередачи ВЛ-6кВ от отпайки ф. 6-3-ФГ к ТП-45 до ТП-274 | С | 0,3 км | 2018 | 2019 | 0.281 | 0.221 | [5 empty] | 0,3 км | 0,3 км
1.2451 | Строительство Сооружение линейное электротехническое: воздушная линия электропередачи ВЛ-6кВ отпайка ф.6-3-СГ до ТП-275 | С | 0,045 км | 2018 | 2019 | 0.163 | 0.103 | [5 empty] | 0,045 км | 0,045 км
1.2452 | Строительство Сооружение линейное электротехническое: воздушная линия электропередачи ВЛ-6кВ отпайка ф.6-10-ДГ от опоры №34 до ТП-276 | С | 0,075 км | 2018 | 2019 | 0.195 | 0.135 | [5 empty] | 0,075 км | 0,075 км
1.2453 | Строительство Сооружение линейное электротехническое: воздушная линия электропередачи ВЛ-6кВ от отпайки ф. 6-28-СГ к ТП-221 до ТП-277 | С | 0,552 км | 2018 | 2019 | 0.41 | 0.35 | [5 empty] | 0,552 км | 0,552 км
1.2454 | Строительство Сооружение линейное электротехническое: воздушная линия электропередачи ВЛ-6кВ отпайка ф. 6-7-ГЭС до ТП-278 | С | 0,605 км | 2018 | 2019 | 0.606 | 0.546 | [5 empty] | 0,605 км | 0,605 км
1.2455 | Строительство Сооружение линейное электротехническое: воздушная линия электропередачи ВЛ-6кВ отпайка ф. Л-39-РТС до ТП-279 | С | 0,54 км | 2018 | 2019 | 0.369 | 0.309 | [5 empty] | 0,54 км | 0,54 км
1.2456 | Строительство Сооружение линейное электротехническое: воздушная линия электропередачи ВЛ-6 кВ от ТП-198 по Ф 813 П/С НПС 110/35/6 кВ | С | 0,54 км | 2018 | 2019 | 0.84 | 0.76 | [5 empty] | 0,54 км | 0,54 км
1.2457 | СтроительствоСооружение линейное электротехническое: воздушная линия электропередачи ВЛ-6 кВ от ф. 6-7-РТС П/С "Машзавод"35/6 кВ до ТП-29Н | С | 0,18 км | 2018 | 2019 | 0.576 | 0.496 | [5 empty] | 0,18 км | 0,18 км
1.2458 | Филиал "Энергосеть г.Белово"
1.2459 | Техническое перевооружение и реконструкция
1.2460 | Реконструкция ТП № 615 инв № 6316(25206) ул.Пугачева,25 | С | 0.25 МВА | 2018 | 2019 | 1.003 | 1.003 | [5 empty] | 0.25 МВА | 0.25 МВА
1.2461 | Реконструкция КТПП-7 (160)ул.Пролетарская,9 | С | 0.16 МВА | 2018 | 2019 | 0.983 | 0.983 | [5 empty] | 0.16 МВА | 0.16 МВА
1.2462 | Реконструкция ТП№790 инв.№ 5215(1339) ул.Студеная,9 | С | 0.25 МВА | 2018 | 2019 | 1.033 | 1.033 | [5 empty] | 0.25 МВА | 0.25 МВА
1.2463 | Реконструкция ТП№781 инв.№ 5225(658257)ул.М.Цветаевой | С | 0.25 МВА | 2018 | 2019 | 1.033 | 1.033 | [5 empty] | 0.25 МВА | 0.25 МВА
1.2464 | Реконструкция ТП№769 инв.№ 5238(97)ул.Ачимова | С | 0.25 МВА | 2018 | 2019 | 1.114 | 1.114 | [5 empty] | 0.25 МВА | 0.25 МВА
1.2465 | Реконструкция ТП№ 47 инв.№ 5054(44259) ул.Парниковая,3 | С | 0,1 МВА | 2018 | 2019 | 0.222 | 0.222 | [5 empty] | 0,1 МВА | 0,1 МВА
1.2466 | Реконструкция ТП№607 инв.№ 5291(643) ул.Челюскина,55 | С | 0,1 МВА | 2018 | 2019 | 0.222 | 0.222 | [5 empty] | 0,1 МВА | 0,1 МВА
1.2467 | Реконструкция ТП № 623 инв.№5430(9467) ул.И.Сусанина,8 | С | 0,25 МВА | 2018 | 2019 | 0.362 | 0.362 | [5 empty] | 0,25 МВА | 0,25 МВА
1.2468 | Реконструкция ТП№ 657 инв.№ 5322(6631) ул.Энтузиастов,26 | С | 0,25 МВА | 2018 | 2019 | 0.362 | 0.362 | [5 empty] | 0,25 МВА | 0,25 МВА
1.2469 | Реконструкция ТП№682 инв.№ 5264 (13048) ул.3 Шахматная,47 | С | 0,16 МВА | 2018 | 2019 | 0.222 | 0.222 | [5 empty] | 0,16 МВА | 0,16 МВА
1.2470 | Реконструкция ТП№616 инв.№ 5315(58692) ул. Пугачева,23 | С | 0,25 МВА | 2018 | 2019 | 0.331 | 0.331 | [5 empty] | 0,25 МВА | 0,25 МВА
1.2471 | Реконструкция ТП № 202 инв.№ 513(6848) | С | 0,16 МВА | 2018 | 2019 | 0.983 | 0.983 | [5 empty] | 0,16 МВА | 0,16 МВА
1.2472 | Реконструкция ВЛ-6 кВ ж/б о (1,69 км) ф.6-15 замена опор. провода | С | 1,7 км | 2018 | 2019 | 4.563 | 4.563 | [5 empty] | 1,7 км | 1,7 км
1.2473 | Реконструкция ВЛ-6 кВ на КЛ-6 кВ от ПС№ 22 до РП-2 | С | 9,96 км | 2018 | 2019 | 19.48 | 19.48 | [5 empty] | 9,96 км | 9,96 км
1.2474 | Реконструкция ВЛ-0,4 кВ ТП-503 ул.Левитана,Нижняя | С | 1,2 км | 2018 | 2019 | 1.817 | 1.817 | [5 empty] | 1,2 км | 1,2 км
1.2475 | Реконструкция ВЛ-0,4 кВ ТП-582 ул.Береговая,Владимировская,Революции,Мостовая,7 Ноября | С | 4,005 км | 2018 | 2019 | 4.137 | 4.137 | [5 empty] | 4,005 км | 4,005 км
1.2476 | Реконструкция ВЛ-0,4 кВ КТП-599 ул.Нижняя,Дальняя,СтроительнаяШоссейная | С | 4,110 км | 2018 | 2019 | 4.245 | 4.245 | [5 empty] | 4,110 км | 4,110 км
1.2477 | Реконструкция ТП № 49 | С | 5 КСО-309 6 ЩО-70 2 тр-ра 0,8 МВА | 2018 | 2019 | 2.515 | 2.515 | [5 empty] | 5 КСО-309 6 ЩО-70 2 тр-ра 0,8 МВА | 5 КСО-309 6 ЩО-70 2 тр-ра 0,8 МВА
1.2478 | Реконструкция ТП № 68 | С | 5 КСО-309 7 ЩО-70 2 тр-ра 0,8 МВА | 2018 | 2019 | 2.491 | 2.491 | [5 empty] | 5 КСО-309 7 ЩО-70 2 тр-ра 0,8 МВА | 5 КСО-309 7 ЩО-70 2 тр-ра 0,8 МВА
1.2479 | Реконструкция ТП № 217 | С | 5 КСО-309 5 ЩО-70 2 тр-ра 0,5 МВА | 2018 | 2019 | 1.231 | 1.231 | [5 empty] | 5 КСО-309 5 ЩО-70 2 тр-ра 0,5 МВА | 5 КСО-309 5 ЩО-70 2 тр-ра 0,5 МВА
1.2480 | Реконструкция ТП № 346 пгт.Бачатский, ул.Подольская,3г | С | 5 КСО-309 7 ЩО-70 2 тр-ра 0,8 МВА | 2018 | 2019 | 1.231 | 1.231 | [5 empty] | 5 КСО-309 7 ЩО-70 2 тр-ра 0,8 МВА | 5 КСО-309 7 ЩО-70 2 тр-ра 0,8 МВА
1.2481 | Реконструкция ТП-502 пгт.Грамотеино ул.Светлая район АЗС, | С | 6 КСО-309 6 ЩО-70 2 тр-ра 0,5 МВА | 2018 | 2019 | 1.231 | 1.231 | [5 empty] | 6 КСО-309 6 ЩО-70 2 тр-ра 0,5 МВА | 6 КСО-309 6 ЩО-70 2 тр-ра 0,5 МВА
1.2482 | Автотехника и станки |  | 3 шт | 2019 | 2019 | 2.189 | 2.189 | [5 empty] | 3 шт | 3 шт
1.2483 | Компьютерная техника |  | 1 шт | 2019 | 2019 | 0.377 | 0.377 | [5 empty] | 1 шт | 1 шт
1.2484 | Новое строительство
1.2485 | Строительство 2КЛ-10 кВ от ПС 35/10 Городская " до РП-4 | С | 3,0 км | 2019 | 2019 | 17.9 | 17.9 | [5 empty] | 3,0 км | 3,0 км
1.2486 | Строительство реклоузера на отпайке ВЛ-6 кВ ж/б о (2,568 км) ф.1-21-г в сторону МТП-602 | С | 1 шт | 2019 | 2019 | 1.252 | 1.252 | [5 empty] | 1 шт | 1 шт
1.2487 | Строительство реклоузера на ВЛ-10 кВ ж/б о (7,45км)ф.10-15г у МТП-279 | С | 1 шт | 2019 | 2019 | 1.252 | 1.252 | [5 empty] | 1 шт | 1 шт
1.2488 | строительства КЛ-10 кВ от 2 с.ш.РП-4 до ТП-295 (1,5 млн) | П | 1 шт | 2019 | 2019 | 0.085 | 0.085 | [5 empty] | 1 шт | 1 шт
1.2489 | Филиал "Энергосеть г.Гурьевск"
1.2490 | Техническое перевооружение и реконструкция
1.2491 | Реконструкция ТП 509, инв.№00000400 |  | 0.1 МВА | 2018 | 2019 | 0.152 | 0.152 | [5 empty] | 0.1 МВА | 0.1 МВА
1.2492 | Реконструкция ТП 505, инв.№00000386 |  | 0.1 МВА | 2018 | 2019 | 0.152 | 0.152 | [5 empty] | 0.1 МВА | 0.1 МВА
1.2493 | Реконструкция ТП 514, инв.№00000393 |  | 0.1 МВА | 2018 | 2019 | 0.21 | 0.21 | [5 empty] | 0.1 МВА | 0.1 МВА
1.2494 | Автотехника и станки |  | 3 шт | 2019 | 2019 | 3.289 | 3.289 | [5 empty] | 3 шт | 3 шт
1.2495 | АИИСКУЭ |  |  | 2019 | 2019 | 2.011 | 2.011
1.2496 | Новое строительство
1.2497 | Строительство «Сооружение линейное электротехническое: ЛЭП-6кВ от п/с "Горная" 35/6 до ТП-122 ф.Город-2 г.Гурьевск». |  | 2.3 км | 2019 | 2019 | 2.609 | 2.609 | [5 empty] | 2.3 км | 2.3 км
1.2498 | Оптоволокно от РП ул.Обнорского до ул.Лермонтова |  | 2.5 км | 2019 | 2019 | 2.218 | 2.218 | [5 empty] | 2.5 км | 2.5 км
1.2499 | Филиал "Энергосеть Ижморского района"
1.2500 | Техническое перевооружение и реконструкция
1.2501 | Реконструкция ТП-047 инв № 00001201 (диспетчерское наименование МТП 1-4 ул. Октябрьская, 55а) | С |  | 2019 | 2019 | 0.1 | 0.09 | 0.09
1.2502 | Реконструкция ВЛ на деревянных опорах 197,826 км. инв № 00000372 (диспетчерское наименование ВЛИ-0,4 кВ по ул. Октябрьской, ул. Пионерской, ул. Красноармейской) | С | 1,1 км | 2019 | 2019 | 2.105 | 1.945 | 1.945 |  |  |  |  | 1,1 км | 1,1 км
1.2503 | Реконструкция ВЛ на деревянных опорах 197,826 км. инв № 00000372 (диспетчерское наименование ВЛИ-0,4 кВ по ул. Западная) | С | 0,65 км | 2019 | 2019 | 1.239 | 1.149 | 1.149 |  |  |  |  | 0,65 км | 0,65 км
1.2504 | Реконструкция ВЛ на деревянных опорах 197,826 км. инв № 00000372 (диспетчерское наименование ВЛИ-0,4 кВ по ул. Ленинская) | С | 0,85 км | 2019 | 2019 | 1.623 | 1.503 | 1.503 |  |  |  |  | 0,85 км | 0,85 км
1.2505 | Реконструкция ВЛ на деревянных опорах 197,826 км. инв № 00000372 (диспетчерское наименование ВЛИ-0,4 кВ по ул. Коммунистическая) | С | 0,75 км | 2019 | 2019 | 1.432 | 1.326 | 1.326 |  |  |  |  | 0,75 км | 0,75 км
1.2506 | Автотехника и станки |  | 2 шт | 2019 | 2019 | 3.919 | 3.919 | 3.919 |  |  |  |  | 2 шт | 2 шт
1.2507 | Новое строительство
1.2508 | Строительство Сооружение линейное электротехническое: воздушная линия электропередач ВЛ-10 кВ отпайка Ф 4-10 до ул. Октябрьской | С | 0,6 км | 2019 | 2019 | 0.97 | 0.898 | 0.898 |  |  |  |  | 0,6 км | 0,6 км
1.2509 | Строительство Сооружение линейное электротехническое: воздушная линия электропередач ВЛ-10 кВ Ф 10-1-ИЖ1 от РП до ТП 022 ул. Красноармейская | С | 0,32 км | 2019 | 2019 | 0.382 | 0.352 | 0.352 |  |  |  |  | 0,32 км | 0,32 км
1.2510 | Строительство Сооружение линейное электротехническое: воздушная линия электропередач ВЛ-10 кВ отпайка Ф 10-1-ИЖ1 до РП ул. Красноармейская | С | 0,25 км | 2019 | 2019 | 0.404 | 0.374 | 0.374 |  |  |  |  | 0,25 км | 0,25 км
1.2511 | Соружение электротехническое: реклоузер № 2 | С | 1 шт | 2019 | 2019 | 0.881 | 0.816 | 0.816 |  |  |  |  | 1 шт | 1 шт
1.2512 | Соружение электротехническое: реклоузер № 1 | С | 1 шт | 2019 | 2019 | 0.881 | 0.816 | 0.816 |  |  |  |  | 1 шт | 1 шт
1.2513 | Соружение электротехническое: реклоузер № 3 | С | 1 шт | 2019 | 2019 | 0.881 | 0.816 | 0.816 |  |  |  |  | 1 шт | 1 шт
1.2514 | Филиал "Энергосеть г.Калтана"
1.2515 | Техническое перевооружение и реконструкция
1.2516 | Реконструкция КТП-К-16 инв.№: 00001358, | С | 0,160 МВА | 2018 | 2019 | 0.863 | 0.863 | [5 empty] | 0,160 МВА | 0,160 МВА
1.2517 | Реконструкция МТП-П-5 инв.№: 00001366 | С | 0,250 МВА 0/1 яч/пан | 2018 | 2019 | 0.33518 | 0.33518 | [5 empty] | 0,250 МВА 0/1 яч/пан | 0,250 МВА 0/1 яч/пан
1.2518 | Реконструкция КТП-К-9 инв.№: 00001352 | С | 0,400 МВА | 2018 | 2019 | 0.35893 | 0.35893 | [5 empty] | 0,400 МВА | 0,400 МВА
1.2519 | Реконструкция ТП-К-10 инв.№: 00001353 | С | 0,800 МВА | 2018 | 2019 | 0.32 | 0.32 | [5 empty] | 0,800 МВА | 0,800 МВА
1.2520 | Реконструкция ТП-К-14 инв.№: 00001356 | С | 0,800 МВА | 2018 | 2019 | 0.68386 | 0.68386 | [5 empty] | 0,800 МВА | 0,800 МВА
1.2521 | Реконструкция ТП-К-20 инв.№: 00001361 | С | 0,400 МВА | 2018 | 2019 | 0.35393 | 0.35393 | [5 empty] | 0,400 МВА | 0,400 МВА
1.2522 | Реконструкция ТП-К-21 инв.№: 00001362 | С | 0,250 МВА 0/1 яч/пан | 2018 | 2019 | 0.30018 | 0.30018 | [5 empty] | 0,250 МВА 0/1 яч/пан | 0,250 МВА 0/1 яч/пан
1.2523 | Реконструкция ТП-К-11 инв.№: 00001354 | С | 0,400 МВА 4/3 яч/пан | 2018 | 2019 | 0.852 | 0.852 | [5 empty] | 0,400 МВА 4/3 яч/пан | 0,400 МВА 4/3 яч/пан
1.2524 | Реконструкция ТП-К-12 инв.№: 00001355 | С | 0,400 МВА 4/3 яч/пан | 2018 | 2019 | 0.852 | 0.852 | [5 empty] | 0,400 МВА 4/3 яч/пан | 0,400 МВА 4/3 яч/пан
1.2525 | "Сооружение электротехническое: трансформаторная подстанция №123(МТП-123) в районе ул.Станционная, 35, г.Калтан, п.Малиновка" | П | 1 шт | 2019 | 2019 | 0.1 | 0.1 | [5 empty] | 1 шт | 1 шт
1.2526 | . "Сооружение линейное электротехническое: фидер 6-3-Ж до ТП №123 , г.Калтан, п.Малиновка" | П | 1 шт | 2019 | 2019 | 0.15 | 0.15 | [5 empty] | 1 шт | 1 шт
1.2527 | Автотехника и станки |  | 3 шт | 2019 | 2019 | 1.4265 | 1.4265 | 0 |  |  |  |  | 3 шт | 3 шт | 0
1.2528 | Приборы |  | 1 шт | 2019 | 2019 | 0.068 | 0.068
1.2529 | Новое строительство
1.2530 | Строительство Сооружение электротехническое: трансформаторная подстанция №107 (МТП-107)в районе ул.Пушкина - Кузбасская, г.Калтан, п.Малиновка" | С | 0,100 МВА | 2018 | 2019 | 0.53001 | 0.53001 | [5 empty] | 0,100 МВА | 0,100 МВА
1.2531 | Строительство Сооружение электротехническое: трансформаторная подстанция №13(МТП-13) в районе ул. Молодежная, 16, г.Калтан, п.Малиновка" | С | 0,100 МВА | 2018 | 2019 | 0.79437 | 0.79437 | [5 empty] | 0,100 МВА | 0,100 МВА
1.2532 | Строительство Сооружение линейное электротехническое: воздушная линия электропередач 6 кВ (ВЛЭП-6 кВ) от фидера "6-8-Ж" до ТП №13 в г.Калтан, п.Малиновка" | С | 0,400 км | 2018 | 2019 | 0.53001 | 0.53001 | [5 empty] | 0,400 км | 0,400 км
1.2533 | Строительство Сооружение линейное электротехническое: воздушная линия электропередач 6 кВ (ВЛЭП-6 кВ) от фидера "6-12-Ж" до ТП №107 в г.Калтан, п.Малиновка" | С | 0,800 км | 2018 | 2019 | 0.37249 | 0.37249 | [5 empty] | 0,800 км | 0,800 км
1.2534 | Филиал "Энергосеть г.Киселевска"
1.2535 | Техническое перевооружение и реконструкция
1.2536 | Реконструкция ТП-272 литера А, инв.№00000706 | С | 0,100 МВА | 2019 | 2019 | 0.33181 | 0.30181 | 0.30181 |  |  |  |  | 0,100 МВА | 0,100 МВА
1.2537 | Реконструкция ТП-273 литера А, инв.№00000770 | С | 0,100 МВА | 2019 | 2019 | 0.33181 | 0.30181 | 0.30181 |  |  |  |  | 0,100 МВА | 0,100 МВА
1.2538 | Реконструкция ТП-274 литера А, инв.№00000707 | С | 0,100 МВА | 2019 | 2019 | 0.33181 | 0.30181 | 0.30181 |  |  |  |  | 0,100 МВА | 0,100 МВА
1.2539 | Реконструкция ТП-276 литера А, инв.№00000579 | С | 0,100 МВА | 2019 | 2019 | 0.33181 | 0.30181 | 0.30181 |  |  |  |  | 0,100 МВА | 0,100 МВА
1.2540 | Реконструкция КЛ, инв.№: 00000008(диспетчерское наименование КЛ-6 кВ Ф-19-23-Г, Ф-19-9-Г до ЦРП-4) | С | 4*3,100 км | 2019 | 2019 | 17.3176 | 17.3176 | 0 |  |  |  |  | 4*3,100 км | 4*3,100 км
1.2541 | Реконструкция КЛ, инв.№: 00000008(диспетчерское наименование КЛ-6 кВ Ф-6-14-Ц, Ф-6-17-Ц до ЦРП-2) | С | 1,990 км | 2019 | 2019 | 8.3376 | 8.3376 | 0 |  |  |  |  | 1,990 км | 1,990 км
1.2542 | Реконструкция КЛ, инв.№: 00000008(диспетчерское наименование КЛ-6 кВ Ф-6-3-Г, Ф-6-42-Г до ЦРП-5) | С | 2,850 км | 2019 | 2019 | 7.8711 | 7.8711 | 0 |  |  |  |  | 2,850 км | 2,850 км
1.2543 | Реконструкция ТП-6 литера А, ул.Советская, д.3 т, инв.№ 00001300 | С | КСО-5 шт., ЩО-6 шт., 0,800 МВА | 2019 | 2019 | 2.1941 | 2.1427 | 2.1427 |  |  |  |  | КСО-5 шт., ЩО-6 шт., 0,800 МВА | КСО-5 шт., ЩО-6 шт., 0,800 МВА
1.2544 | Реконструкция ТП-14 литера А, ул.Ленина, д.37 т, инв.№ 00001304 | С | КСО-4 шт., ЩО-7 шт., 0,630 МВА | 2019 | 2019 | 1.9486 | 1.9029 | 1.9029 |  |  |  |  | КСО-4 шт., ЩО-7 шт., 0,630 МВА | КСО-4 шт., ЩО-7 шт., 0,630 МВА
1.2545 | Реконструкция ТП-58 литера А, инв.№ 00000535 | С | КСО-3 шт., ЩО-3 шт., 0,400 МВА | 2019 | 2019 | 0.81597 | 0.79685 | 0.79685 |  |  |  |  | КСО-3 шт., ЩО-3 шт., 0,400 МВА | КСО-3 шт., ЩО-3 шт., 0,400 МВА
1.2546 | Реконструкция ТП-93, ул.Маяковского, д.13, инв.№ 00001323 | С | КСО-4 шт., ЩО-6 шт., 0,800 МВА | 2019 | 2019 | 0.97228 | 0.94949 | 0.94949 |  |  |  |  | КСО-4 шт., ЩО-6 шт., 0,800 МВА | КСО-4 шт., ЩО-6 шт., 0,800 МВА
1.2547 | Реконструкция ТП-119, литера А, ул.Кирова, д.1, инв.№ 00001310 | С | КСО-5 шт., ЩО-6 шт., 0,800 МВА | 2019 | 2019 | 1.5066 | 1.4712 | 1.4712 |  |  |  |  | КСО-5 шт., ЩО-6 шт., 0,800 МВА | КСО-5 шт., ЩО-6 шт., 0,800 МВА
1.2548 | Реконструкция ТП-128, 1-этажный (подземных этажей-0), лит.А, ул.Б.Хмельницкого,7 Т | С | КСО-2 шт., ЩО-4 шт., 0,400 МВА | 2019 | 2019 | 0.70249 | 0.68602 | 0.68602 |  |  |  |  | КСО-2 шт., ЩО-4 шт., 0,400 МВА | КСО-2 шт., ЩО-4 шт., 0,400 МВА
1.2549 | Реконструкция ТП-40, литера А, инв.№ 0000651 | С | КСО-1 шт., ЩО-2 шт., 0,250 МВА | 2019 | 2019 | 0.62265 | 0.60967 | 0.60967 |  |  |  |  | КСО-1 шт., ЩО-2 шт., 0,250 МВА | КСО-1 шт., ЩО-2 шт., 0,250 МВА
1.2550 | Реконструкция ТП-136 , литера Б, инв.№ 00000737 | С | КСО-5 шт., ЩО-8 шт., 0,800 МВА | 2019 | 2019 | 1.3657 | 1.3337 | 1.3337 |  |  |  |  | КСО-5 шт., ЩО-8 шт., 0,800 МВА | КСО-5 шт., ЩО-8 шт., 0,800 МВА
1.2551 | Реконструкция ТП-145 , литера А, инв.№ 00000559 | С | КСО-6 шт., ЩО-7 шт., 1,030 МВА | 2019 | 2019 | 2.3579 | 2.3026 | 2.3026 |  |  |  |  | КСО-6 шт., ЩО-7 шт., 1,030 МВА | КСО-6 шт., ЩО-7 шт., 1,030 МВА
1.2552 | Реконструкция ТП-146 , литера А, инв.№ 00000653 | С | КСО-5 шт., ЩО-7 шт., 0,200 МВА | 2019 | 2019 | 1.1401 | 1.1134 | 1.1134 |  |  |  |  | КСО-5 шт., ЩО-7 шт., 0,200 МВА | КСО-5 шт., ЩО-7 шт., 0,200 МВА
1.2553 | Реконструкция ТП-172 | С | КСО-5 шт., ЩО-5 шт., 0,800 МВА | 2019 | 2019 | 1.9985 | 1.9517 | 1.9517 |  |  |  |  | КСО-5 шт., ЩО-5 шт., 0,800 МВА | КСО-5 шт., ЩО-5 шт., 0,800 МВА
1.2554 | Реконструкция ТП-184 , литера А, инв.№ 00000611 | С | КСО-6 шт., ЩО-6 шт., 0,800 МВА | 2019 | 2019 | 1.5762 | 1.5393 | 1.5393 |  |  |  |  | КСО-6 шт., ЩО-6 шт., 0,800 МВА | КСО-6 шт., ЩО-6 шт., 0,800 МВА
1.2555 | Автотехника и станки |  | 2 шт | 2019 | 2019 | 3.556 | 3.556 | 0 |  |  |  |  | 2 шт | 2 шт
1.2556 | АИИСКУЭ |  |  | 2019 | 2019 | 13.2879 | 13.2879 | 0
1.2557 | Компьютерная техника |  | 2 шт | 2019 | 2019 | 0.256 | 0.256 | 0 |  |  |  |  | 2 шт | 2 шт
1.2558 | Филиал "Энергосеть Крапивинского района"
1.2559 | Техническое перевооружение и реконструкция | [7 empty] | 0 | 0 | 0 | 0
1.2560 | Реконструкция ТП № 6 пгт Зеленогорский, вблизи дома № 67, инв №90039 ( реконструкция ТП №6) | С | 0,400 МВА | 2019 | 2019 | 3.969 | 3.909 | 3.909 | 0 | 0 | 0 | 0 | 0,400МВА | 0,4МВА | 0
1.2561 | Реконструкция Здание КТП №3 пгт. Зеленогорский вблизи дома №10, инв № 90045 (Реконструкция ТП №3) | П | 1шт | 2019 | 2019 | 0.06 | 0.06 | 0 | 0 | 0 | 0 | 0 | 1шт | 1шт | 0
1.2562 | Реконструкция Здание КТП №5 пгт. Зеленогорский вблизи дома №3, инв № 90041 (Реконструкция ТП №5) | П | 1шт | 2019 | 2019 | 0.06 | 0.06 | 0 | 0 | 0 | 0 | 0 | 1шт | 1шт | 0
1.2563 | Реконструкция ТП № 2 -10/0,4 2*400 кВА, инв № 38:-380198 (Реконструкция ТП №2) | П | 1шт | 2019 | 2019 | 0.06 | 0.06 | 0 | 0 | 0 | 0 | 0 | 1шт | 1шт | 0
1.2564 | Реконструкция Здание КТП №4 пгт. Зеленогорский вблизи дома №15, инв № 90043 (Реконструкция ТП №4) | П | 1шт | 2019 | 2019 | 0.06 | 0.06 | 0 | 0 | 0 | 0 | 0 | 1шт | 1шт | 0
1.2565 | Автотехника и станки |  | 3 шт | 2019 | 2019 | 5.51 | 5.51 | 0 | 0 | 0 | 0 | 0 | 3 шт | 3 шт | 0
1.2566 | АИИСКУЭ | С |  | 2019 | 2019 | 0.398 | 0.398 | 0 | 0 | 0 | 0 | 0 |  |  | 0
1.2567 | АИИСКУЭ. | С |  | 2019 | 2019 | 0.297 | 0.297 | 0 | 0 | 0 | 0 | 0 |  |  | 0
1.2568 | Новое строительство
1.2569 | Строительство Распределительный пункт РП-1 в пгт Крапивинксий | С | 1шт | 2019 | 2019 | 12.217 | 12.097 | 12.097 | 0 | 0 | 0 | 0 | 1шт | 1шт | 0
1.2570 | Строительство Сооружение линейное электротехническое: воздушная линия электропередач ВЛ-10 кВ от РП-1 до ТП № 26 и от ТП№ 26 до РП-1 | С | 0,24км | 2019 | 2019 | 0.254 | 0.239 | 0.239 | 0 | 0 | 0 | 0 | 0,24км | 0,24км | 0
1.2571 | Строительство Сооружение линейное электротехническое: воздушная линия электропередач ВЛ-10 кВ от Ф10-16 КР до ТП№ 441,69,99 | С | 1,2км | 2019 | 2019 | 1.545 | 1.485 | 1.485 | 0 | 0 | 0 | 0 | 1,2км | 1,2км | 0
1.2572 | Филиал "Энергосеть г. Мариинска"
1.2573 | Техническое перевооружение и реконструкция |  |  |  |  | 0
1.2574 | Реконструкция КТП-25-250кВА,инв.№00000869 | С |  | 2019 | 2019 | 0.468 | 0.438 | 0.438
1.2575 | Реконструкция ТП 10/0,4кВа,литеры В5,в5, условный номер 42:3:27:0:7:8а:0:В5,в5:0:7036, адрес:Кемеровская область, г.Мариинск, ул.Котовского,8а (КТП-93-250кВА по ул.Котовского) | С | 0,25 МВА | 2019 | 2019 | 0.468 | 0.438 | 0.438 |  |  |  |  | 0,25 МВА | 0,25 МВА
1.2576 | Реконструкция Сооружение-трансформаторная подстанция КТП-83/250кВа,инв.№96,лит.I,кадпастровый номер 42:27:0000000:0000:96/29:1000/I, адрес:Кемеровская область, г.Мариинск, ул.Перевалова | С | 1шт | 2019 | 2019 | 0.468 | 0.438 | 0.438 |  |  |  |  | 1шт | 1шт
1.2577 | Реконструкция ТП-6 (145)-250кВА+400кВА, инв.№ 00000928 (ул.Макаренко) | С | 0,8МВА | 2019 | 2019 | 1.496 | 1.404 | 1.404 |  |  |  |  | 0,8МВА | 0,8МВА
1.2578 | Реконструкция ТП-7 (146)-630кВА+400кВА, инв.№000000925 (ул.Макаренко) | С | 1,26МВА | 2019 | 2019 | 1.521 | 1.426 | 1.426 |  |  |  |  | 1,26МВА | 1,26МВА
1.2579 | Автотехника и станки |  | 3 шт | 2019 | 2019 | 1.885 | 1.885 | 0
1.2580 | АИИСКУЭ |  |  | 2019 | 2019 | 4.437 | 4.437 | 0
1.2581 | Компьютерная техника |  | 1шт | 2019 | 2019 | 0.043 | 0.043 | 0
1.2582 | Новое строительство
1.2583 | Строительство Сооружение электротехническое: установка реклоузера вакуумного серии PBA/TEL по Ф-10-10Л | С | 1шт | 2019 | 2019 | 1.018 | 0.953 | 0.953 |  |  |  |  | 1шт | 1шт
1.2584 | Строительство Сооружение электротехническое: установка реклоузера вакуумного серии PBA/TEL по Ф-10-10Л | С | 1шт | 2019 | 2019 | 1.018 | 0.953 | 0.953 |  |  |  |  | 1шт | 1шт
1.2585 | Строительство Сооружение электротехническое: установка реклоузера вакуумного серии PBA/TEL по Ф-10-10Л | С | 1шт | 2019 | 2019 | 1.018 | 0.953 | 0.953 |  |  |  |  | 1шт | 1шт
1.2586 | Строительство Сооружение электротехническое: установка реклоузера вакуумного, серии PBA/TEL по Ф-10-15М и Ф-10-1М | С | 1шт | 2019 | 2019 | 1.018 | 0.953 | 0.953 |  |  |  |  | 1шт | 1шт
1.2587 | Строительство Сооружение электротехническое: установка реклоузера вакуумного серии PBA/TEL по Ф-10-1М | С | 1шт | 2019 | 2019 | 1.018 | 0.953 | 0.953 |  |  |  |  | 1шт | 1шт
1.2588 | Строительство Сооружение электротехническое: установка реклоузера вакуумного серии PBA/TEL по Ф-10-12-2Л | С | 1шт | 2019 | 2019 | 1.018 | 0.953 | 0.953 |  |  |  |  | 1шт | 1шт
1.2589 | Филиал "Энергосеть г.Осинники"
1.2590 | Техническое перевооружение и реконструкция |  |  |  |  | 0 | 0
1.2591 | Реконструкция ВЛ на ж/б опорах инв. № 00000012 ЛЭП 6 кВ Ф 6-10-О от ЦРП-1 до опоры № 60, г.Осинники | С | 2 км | 2018 | 2019 | 3.8486 | 3.8486 | [5 empty] | 2 км | 2 км
1.2592 | Реконструкция. ВЛ на ж/б опорах, инв. № 00000012 ЛЭП-6 кВ Ф-6-11-Ф от ПС "Осинниковская" до ТП-27, ТП-16, г.Осинники. | С | 1,88 км | 2018 | 2019 | 3.7607 | 3.7607 | [5 empty] | 1,88 км | 1,88 км
1.2593 | Реконструкция МТП-17 инв.№:00001496 | С | 0,16 МВА | 2018 | 2019 | 0.16632 | 0.16632 | [5 empty] | 0,16 МВА | 0,16 МВА
1.2594 | Реконструкция ТП-40 инв.№:00001486 | С |  | 2018 | 2019 | 0.29311 | 0.29311
1.2595 | Реконструкция ТП-44 | С | 0,4 МВА | 2018 | 2019 | 0.7866 | 0.7866 | [5 empty] | 0,4 МВА | 0,4 МВА
1.2596 | Реконструкция КТП-70 пос.Кульчаны | С | 0,1 МВА | 2018 | 2019 | 0.11664 | 0.11664 | [5 empty] | 0,1 МВА | 0,1 МВА
1.2597 | Реконструкция МТП-71 | С | 0,1 МВА | 2018 | 2019 | 0.11664 | 0.11664 | [5 empty] | 0,1 МВА | 0,1 МВА
1.2598 | Реконструкция МТП-80 инв.№:00001440 | С | 0,16 МВА | 2018 | 2019 | 0.1836 | 0.1836 | [5 empty] | 0,16 МВА | 0,16 МВА
1.2599 | Реконструкция МТП-81 инв.№:00001447 | С | 0,16 МВА | 2018 | 2019 | 0.1836 | 0.1836 | [5 empty] | 0,16 МВА | 0,16 МВА
1.2600 | Реконструкция МТП-82 инв.№:00001515 | С | 0,4 МВА | 2018 | 2019 | 0.297 | 0.297 | [5 empty] | 0,4 МВА | 0,4 МВА
1.2601 | Реконструкция МТП-87 инв.№:00001453 | С | 0,1 МВА | 2018 | 2019 | 0.15876 | 0.15876 | [5 empty] | 0,1 МВА | 0,1 МВА
1.2602 | Реконструкция ТП-91 инв.№:00001492 | С | 0,63 МВА | 2018 | 2019 | 1.0099 | 1.0099 | [5 empty] | 0,63 МВА | 0,63 МВА
1.2603 | Реконструкция МТП-93 инв.№:00001439 | С | 0,4 МВА | 2018 | 2019 | 0.297 | 0.297 | [5 empty] | 0,4 МВА | 0,4 МВА
1.2604 | Реконструкция МТП-95 инв.№:00001454 | С | 0,25 МВА | 2018 | 2019 | 0.23004 | 0.23004 | [5 empty] | 0,25 МВА | 0,25 МВА
1.2605 | Реконструкция МТП-98 инв.№:00001435 | С | 0,25 МВА | 2018 | 2019 | 0.22805 | 0.22805 | [5 empty] | 0,25 МВА | 0,25 МВА
1.2606 | Реконструкция МТП-101 инв.№:000014554 | С | 0,1 МВА | 2018 | 2019 | 0.15706 | 0.15706 | [5 empty] | 0,1 МВА | 0,1 МВА
1.2607 | Реконструкция МТП-103 | С | 0,1 МВА | 2018 | 2019 | 0.15706 | 0.15706 | [5 empty] | 0,1 МВА | 0,1 МВА
1.2608 | Реконструкция МТП-108 инв.№:00001458 | С | 0,16 МВА | 2018 | 2019 | 0.18413 | 0.18413 | [5 empty] | 0,16 МВА | 0,16 МВА
1.2609 | Реконструкция ТП-109 инв.№:00001459 | С |  | 2018 | 2019 | 0.39176 | 0.39176
1.2610 | Реконструкция ТП-112 инв.№:00001460 | С | 0,8 МВА | 2018 | 2019 | 1.3525 | 1.3525 | [5 empty] | 0,8 МВА | 0,8 МВА
1.2611 | Реконструкция ТП-114 инв.№:00001462 | С |  | 2018 | 2019 | 0.37377 | 0.37377
1.2612 | Реконструкция ТП-118 | С |  | 2018 | 2019 | 0.44745 | 0.44745
1.2613 | Реконструкция МТП-122 инв.№:00001451 | С | 0,25 МВА | 2018 | 2019 | 0.22805 | 0.22805 | [5 empty] | 0,25 МВА | 0,25 МВА
1.2614 | Реконструкция ТП-129 инв.№:00001564 | С | 0,4 МВА | 2018 | 2019 | 0.5389 | 0.5389 | [5 empty] | 0,4 МВА | 0,4 МВА
1.2615 | Реконструкция МТП-30 инв.№:00001498 | С | 0,1 МВА | 2018 | 2019 | 0.13787 | 0.13787 | [5 empty] | 0,1 МВА | 0,1 МВА
1.2616 | Реконструкция МТП-132 | С | 0,4 МВА | 2018 | 2019 | 0.29541 | 0.29541 | [5 empty] | 0,4 МВА | 0,4 МВА
1.2617 | Реконструкция ТП-133 | С | 0,63 МВА | 2018 | 2019 | 0.7039 | 0.7039 | [5 empty] | 0,63 МВА | 0,63 МВА
1.2618 | Реконструкция ТП-135 инв.№:00001467 | С |  | 2018 | 2019 | 0.64255 | 0.64255
1.2619 | Реконструкция МТП-138 инв.№:00001469 | С | 0,25 МВА | 2018 | 2019 | 0.20885 | 0.20885 | [5 empty] | 0,25 МВА | 0,25 МВА
1.2620 | Реконструкция ТП-141 инв.№:00001470 | С | 1,26 МВА | 2018 | 2019 | 1.4568 | 1.4568 | [5 empty] | 1,26 МВА | 1,26 МВА
1.2621 | Реконструкция МТП-148 инв.№:00001570; | С | 0,1 МВА | 2018 | 2019 | 0.15726 | 0.15726 | [5 empty] | 0,1 МВА | 0,1 МВА
1.2622 | Реконструкция МТП-152 инв.№:00001526 | С | 0,1 МВА | 2018 | 2019 | 0.13824 | 0.13824 | [5 empty] | 0,1 МВА | 0,1 МВА
1.2623 | Реконструкция МТП-157 инв.№:00001527 | С | 0,16 МВА | 2018 | 2019 | 0.1998 | 0.1998 | [5 empty] | 0,16 МВА | 0,16 МВА
1.2624 | Реконструкция ТП-154 инв.№:00001519 | С | 0,63 МВА | 2018 | 2019 | 1.1703 | 1.1703 | [5 empty] | 0,63 МВА | 0,63 МВА
1.2625 | Реконструкция ТП-155 | С | 0,63 МВА | 2018 | 2019 | 1.2113 | 1.2113 | [5 empty] | 0,63 МВА | 0,63 МВА
1.2626 | Реконструкция ТП-162 инв.№:00001523 | С | 1,03 МВА | 2018 | 2019 | 1.2352 | 1.2352 | [5 empty] | 1,03 МВА | 1,03 МВА
1.2627 | Реконструкция МТП-167 инв.№:00001538 | С | 0,16 МВА | 2018 | 2019 | 0.14148 | 0.14148 | [5 empty] | 0,16 МВА | 0,16 МВА
1.2628 | Реконструкция ТП-174 | С | 0,16 МВА | 2018 | 2019 | 0.14148 | 0.14148 | [5 empty] | 0,16 МВА | 0,16 МВА
1.2629 | Реконструкция ТП-178 инв.№:00001531 | С | 0,63 МВА | 2018 | 2019 | 1.6493 | 1.6493 | [5 empty] | 0,63 МВА | 0,63 МВА
1.2630 | Реконструкции ТП-151: установка дополнительных ячеек 6 кВ для устройства переключательного пункта (ПП ) м/ду Ф-6-11-Ф и Ф-6-8-Т | П | 1 шт | 2019 | 2020 | 0.11379 | 0.11379 | [5 empty] | 1 шт | 1 шт
1.2631 | Реконструкция Ф-6-11-Ф от ТП-16 до ПП (ТП-151) | П | 1 шт | 2019 | 2020 | 0.19474 | 0.19474 | [5 empty] | 1 шт | 1 шт
1.2632 | Автотехника и станки |  | 5 шт | 2019 | 2019 | 4.028 | 4.028 | [5 empty] | 5 шт | 5 шт
1.2633 | АИИСКУЭ |  |  | 2019 | 2019 | 2.2961 | 2.2961
1.2634 | Приборы |  | 1 шт | 2019 | 2019 | 1.8 | 1.8 | [5 empty] | 1 шт
1.2635 | Компьютерная техника |  | 1 шт | 2019 | 2019 | 0.2675 | 0.2675 | [5 empty] | 1 шт
1.2636 | Новое строительство
1.2637 | Строительство Сооружение электротехническое: трансформаторная подстанция № 184 (ТП-184 )г.Осинники | С | 0,1 МВА | 2018 | 2019 | 0.27177 | 0.27177 | [5 empty] | 0,1 МВА | 0,1 МВА
1.2638 | Строительство Сооружение линейное электротехническое: ЛЭП-6 кВ от Ф-6-1-Н до ТП-184 | С | 0,65 км | 2018 | 2019 | 0.71902 | 0.71902 | [5 empty] | 0,65 км | 0,65 км
1.2639 | Строительство Сооружение линейное электротехническое: кабельная ЛЭП-6 кВ ф.6-12-М от ТП-155 до ТП-178 | С | 0,38 км | 2018 | 2019 | 1.0362 | 1.0362 | [5 empty] | 0,38 км | 0,38 км
1.2640 | Строительство Сооружение линейное электротехническое: воздушная линия электропередач ВЛИ-0,4 кВ от ТП-184 | С | 0,16 км | 2018 | 2019 | 0.08339 | 0.08339 | [5 empty] | 0,16 км | 0,16 км
1.2641 | Филиал "Энергосеть г.Полысаево"
1.2642 | Техническое перевооружение и реконструкция
1.2643 | Реконструкция Трансформаторная подстанция - 107 (ул.Волховская, 7) №2144, инв.№ 00001248 | С | 0,25МВА/ТМ-1шт/КСО-2шт/ЩО-5шт | 2019 | 2019 | 0.56916 | 0.533 | 0.533 |  |  |  |  | ТМ-1шт/КСО-2шт/ЩО-5шт | ТМ-1шт/КСО-2шт/ЩО-5шт
1.2644 | Реконструкция Трансформаторная подстанция - 96 (ул.Конева, 76) №2170, инв.№00001273 | С | 0,16МВА/КТП-1шт | 2019 | 2019 | 0.36409 | 0.341 | 0.341 |  |  |  |  | КТП-1шт | КТП-1шт
1.2645 | Реконструкция Воздушная ЛЭП 6 кВ Ф-6-4-Б от ПС-10, инв.№00000350 | С | 2,734 км | 2019 | 2019 | 1.518 | 1.461 | 1.461 |  |  |  |  | 2,734 км | 2,734 км
1.2646 | Реконструкция воздушной ЛЭП 6 кВ от ПС-12 Ф6-19, инв.№00000349 | С | 3,848 мк | 2019 | 2019 | 1.775 | 1.702 | 1.702 |  |  |  |  | 3,848 мк | 3,848 мк
1.2647 | Автотехника и станки |  | 1 шт | 2019 | 2019 | 2.376 | 2.376 | [5 empty] | 1 шт | 1 шт
1.2648 | АИИСКУЭ | С | ТП№28б | 2019 | 2019 | 0.918 | 0.918 | [5 empty] | ТП№28б | ТП№28б
1.2649 | Новое строительство
1.2650 | Строительство Сооружение электротехническое: распределительный пункт РП-10, г.Полысаево. | С | 1 шт | 2019 | 2019 | 9.101 | 8.811 | 8.811 |  |  |  |  | 1 шт | 1 шт
1.2651 | Филиал "Энергосеть г.Прокопьеска"
1.2652 | Техническое перевооружение и реконструкция |  |  |  |  | 0
1.2653 | Реконструкция Оборудование: здания трансформаторной подстанции ТП №544 ул.Яворского | С | 0,630 МВА | 2019 | 2019 | 0.87381 | 0.83081 | 0.83081 |  |  |  |  | 0,630 МВА | 0,630 МВА
1.2654 | Реконструкция Оборудование: комплектной трансформаторной подстанции ТП №557 пос.Б.Керлегеш, психоневрологич. интернат | С | 0,650 МВА | 2019 | 2019 | 1.4377 | 1.3377 | 1.3377 |  |  |  |  | 0,650 МВА | 0,650 МВА
1.2655 | Реконструкция Оборудование: здания трансформаторной подстанции ТП № 559 пос. Новостройка пер.Боровской | С | 0,400 МВА | 2019 | 2019 | 0.77218 | 0.73218 | 0.73218 |  |  |  |  | 0,400 МВА | 0,400 МВА
1.2656 | Реконструкция Оборудование: комплектной трансформаторной подстанции ТП № 575 ул.Русанова | С | 0,400 МВА | 2019 | 2019 | 0.77218 | 0.73218 | 0.73218 |  |  |  |  | 0,400 МВА | 0,400 МВА
1.2657 | Реконструкция Оборудование: комплектная трансформаторная подстанция ТП № 898 п.Б.Керлегеш ул.Школьная | С | 0,250 МВА | 2019 | 2019 | 0.61438 | 0.57438 | 0.57438 |  |  |  |  | 0,250 МВА | 0,250 МВА
1.2658 | Реконструкция Оборудование: столбовая трансформаторная подстанция ТП № 623 ул.Хабаровская | С | 0,160 МВА | 2019 | 2019 | 0.44688 | 0.41688 | 0.41688 |  |  |  |  | 0,160 МВА | 0,160 МВА
1.2659 | Реконструкция мачтовая трансформаторная подстанция 6/0,4кВ ТП-852 "пос.ш.Зенковская (ул.Зеленогорская)" | С | 0,160 МВА | 2019 | 2019 | 0.28079 | 0.25079 | 0.25079 |  |  |  |  | 0,160 МВА | 0,160 МВА
1.2660 | Реконструкция Линия электропередач (ЛЭП)-6кВ фидер 15 с п/ст № 10, ул.Проспектная-Лазо в составе: ВЛ-0,4кВ от ТП-123, КЛ-0,4кВ от ТП-123 | С | 1,81 км | 2019 | 2019 | 2.3828 | 2.2498 | 2.2498 |  |  |  |  | 1,81 км | 1,81 км
1.2661 | Реконструкция Линия электропередач (ЛЭП)-6кВ ф.1 с п/ст № 5, ул.Городская, ул.Комсомольская в составе: ВЛ-0,4кВ от ТП-134, КЛ-0,4кВ от ТП-134 | С | 0,7 км | 2019 | 2019 | 1.1289 | 1.0329 | 1.0329 |  |  |  |  | 0,7 км | 0,7 км
1.2662 | Реконструкция Линия электропередач (ЛЭП)-6кВ ф 6-26-Г с п/ст № 31, пос.Ясная поляна в составе: ВЛ-0,4кВ от ТП-209, КЛ-0,4кВ от ТП-209 | С | 2,4 км | 2019 | 2019 | 2.6544 | 2.5164 | 2.5164 |  |  |  |  | 2,4 км | 2,4 км
1.2663 | Реконструкция Линия электропередач (ЛЭП)-6кВ ф 6-31-Г с п/ст № 37, пос.Ясная поляна в составе: ВЛ-0,4кВ от ТП-277, КЛ-0,4кВ от ТП-277 | С | 1,62 км | 2019 | 2019 | 2.1586 | 2.0296 | 2.0296 |  |  |  |  | 1,62 км | 1,62 км
1.2664 | Реконструкция Линия электропередач (ЛЭП-6кВ фид.6-18-Б с п/ст Зенковская) пл.Мясокомбината, Маганак, ул.Спиченская в составе: ВЛ-0,4кВ от ТП-304 | С | 4 км | 2019 | 2019 | 5.6653 | 5.4363 | 5.4363 |  |  |  |  | 4 км | 4 км
1.2665 | Реконструкция Линия электропередач (ЛЭП)-6кВ ф 6-4-ПМ с п/ст Красный Углекоп, пос.Зенково, пос.Маганак в составе: ВЛ-0,4кВ от ТП-315 | С | 3,14 км | 2019 | 2019 | 3.9688 | 3.7928 | 3.7928 |  |  |  |  | 3,14 км | 3,14 км
1.2666 | Реконструкция Линия электропередач (ЛЭП)-6кВ ф 16 с п/ст № 19, пос.Финский в составе: ВЛ-0,4кВ от ТП-445 | С | 0,87 км | 2019 | 2019 | 1.414 | 1.304 | 1.304 |  |  |  |  | 0,87 км | 0,87 км
1.2667 | Реконструкция Линия электропередач (ЛЭП)-6кВ ф 16 с п/ст № 19, пос.Финский в составе: ВЛ-0,4кВ от ТП-456 | С | 3,5 км | 2019 | 2019 | 5.2515 | 5.0375 | 5.0375 |  |  |  |  | 3,5 км | 3,5 км
1.2668 | Реконструкция Линия электропередач (ЛЭП)-6кВ фидер 13 с п/ст № 14, Березовая Роща в составе: ВЛ-0,4кВ от ТП-623 | С | 3,36 км | 2019 | 2019 | 4.0144 | 3.8384 | 3.8384 |  |  |  |  | 3,36 км | 3,36 км
1.2669 | Проектирование реконструкции линии электропередач (ЛЭП-6кВ фид.6-16-М с п/ст Зиминка) пос.Ульяновка, Парниковка, Березовая Роща в составе: ВЛ-0,4кВ от ТП-636 | С | 3,25 км | 2019 | 2019 | 3.8825 | 3.7085 | 3.7085 |  |  |  |  | 3,25 км | 3,25 км
1.2670 | Реконструкция линии электропередач (ЛЭП-6кВ фид.6-48-К с п/ст Красногорская) ул.Союзня, Баргузинская, Астраханская, Петрозаводская в составе: ВЛ-0,4кВ от ТП-674 | С | 0,84 км | 2019 | 2019 | 1.2079 | 1.1079 | 1.1079 |  |  |  |  | 0,84 км | 0,84 км
1.2671 | Реконструкция Линия электропередач (ЛЭП)-6кВ ф 7 с п/ст № 19, пос.Зенково в составе: ВЛ-0,4кВ от ТП-838 | С | 1,09 км | 2019 | 2019 | 1.7714 | 1.6504 | 1.6504 |  |  |  |  | 1,09 км | 1,09 км
1.2672 | Реконструкция Линия электропередач (ЛЭП)-6кВ фидер 15 с п/ст № 10 (в составе ВЛ-0,4кВ от ТП-115) | С | 1,7 км | 2019 | 2019 | 2.2107 | 2.0807 | 2.0807 |  |  |  |  | 1,7 км | 1,7 км
1.2673 | Реконструкция Линия электропередач (ЛЭП)-6 кВ фид. 6-18-Б с п/ст Зенковская (в составе ВЛ-0,4кВ от ТП-153) | С | 1,9 км | 2019 | 2019 | 2.0901 | 1.9631 | 1.9631 |  |  |  |  | 1,9 км | 1,9 км
1.2674 | Реконструкция Линия электропередач (ЛЭП)-6 кВ фидер 15 с п/ст №10 (в составе ВЛ-0,4кВ от ТП-163) | С | 2 км | 2019 | 2019 | 1.5116 | 1.3996 | 1.3996 |  |  |  |  | 2 км | 2 км
1.2675 | Реконструкция Линия электропередач (ЛЭП)-6 кВ ф 6-8-Я с п/ст №31 (в составе: ВЛ-0,кВ от ТП-208, КЛ-0,4кВ от ТП-208) | С | 4,16 км | 2019 | 2019 | 3.9883 | 3.8123 | 3.8123 |  |  |  |  | 4,16 км | 4,16 км
1.2676 | Реконструкция Оборудование: здания трансформаторной подстанции ТП № 126 просп.Шахтеров | С | 2 пан | 2019 | 2019 | 0.34625 | 0.32025 | 0.32025 |  |  |  |  | 2 пан | 2 пан
1.2677 | Реконструкция оборудования здания трансформаторной подстанции ТП № 127 просп.Шахтеров | С | 5 яч / 9 пан | 2019 | 2019 | 1.4016 | 1.2896 | 1.2896 |  |  |  |  | 5 яч / 9 пан | 5 яч / 9 пан
1.2678 | Реконструкция оборудования здания трансформаторной подстанции ТП № 128 ул.Пл.Фрунзе | С | 4 яч / 7 пан | 2019 | 2019 | 1.1384 | 1.0474 | 1.0474 |  |  |  |  | 4 яч / 7 пан | 4 яч / 7 пан
1.2679 | Реконструкция оборудования здания трансформаторной подстанции ТП № 130 просп.Шахтеров | С | 4 яч / 6 пан | 2019 | 2019 | 1.0906 | 1.0036 | 1.0036 |  |  |  |  | 4 яч / 6 пан | 4 яч / 6 пан
1.2680 | Реконструкция оборудования здания трансформаторной подстанции ТП № 132 ул.Прокопьевская | С | 4 яч / 5 пан | 2019 | 2019 | 1.0189 | 0.93792 | 0.93792 |  |  |  |  | 4 яч / 5 пан | 4 яч / 5 пан
1.2681 | Реконструкция трансформаторной подстанции 6/0,4 кВ ТП-133 "Квартал 7" | С | 3 | 2019 | 2019 | 0.37974 | 0.34974 | 0.34974 |  |  |  |  | 3 | 3
1.2682 | Реконструкция оборудования здания трансформаторной подстанции ТП № 134 ул.Комсомольская | С | 3 яч / 3 пан | 2019 | 2019 | 0.63378 | 0.57678 | 0.57678 |  |  |  |  | 3 яч / 3 пан | 3 яч / 3 пан
1.2683 | Реконструкция оборудования здания трансформаторной подстанции ТП № 142 ул.Луначарского | С | 3 яч | 2019 | 2019 | 0.38429 | 0.35029 | 0.35029 |  |  |  |  | 3 яч | 3 яч
1.2684 | Реконструкция оборудования здания трансформаторной подстанции ТП № 209 ул.Проектная | С | 0,180 МВА / 2 яч / 2 пан | 2019 | 2019 | 0.72541 | 0.66341 | 0.66341 |  |  |  |  | 0,180 МВА / 2 яч / 2 пан | 0,180 МВА / 2 яч / 2 пан
1.2685 | Реконструкция оборудования здания трансформаторной подстанции ТП № 213 ул.Стандартная | С | 5 яч / 2 пан | 2019 | 2019 | 0.78912 | 0.72411 | 0.72411 |  |  |  |  | 5 яч / 2 пан | 5 яч / 2 пан
1.2686 | Реконструкция оборудования здания трансформаторной подстанции ТП № 215 ул.Коксовая | С | 6 яч / 7 пан | 2019 | 2019 | 1.4305 | 1.3145 | 1.3145 |  |  |  |  | 6 яч / 7 пан | 6 яч / 7 пан
1.2687 | Реконструкция оборудования здания трансформаторной подстанции ТП № 230 ул.Черниговская | С | 3 яч / 2 пан | 2019 | 2019 | 0.58476 | 0.53675 | 0.53675 |  |  |  |  | 3 яч / 2 пан | 3 яч / 2 пан
1.2688 | Реконструкция оборудования здания трансформаторной подстанции ТП № 239 ул.Салаирская | С | 0,180 МВА | 2019 | 2019 | 0.36348 | 0.33548 | 0.33548 |  |  |  |  | 0,180 МВА | 0,180 МВА
1.2689 | Реконструкция оборудования здания трансформаторной подстанции ТП № 240 ул.Стрельникова | С | 0,400 МВА | 2019 | 2019 | 0.52645 | 0.48745 | 0.48745 |  |  |  |  | 0,400 МВА | 0,400 МВА
1.2690 | Реконструкция оборудования здания трансформаторной подстанции ТП № 255 ул.Кавказская | С | 5 яч | 2019 | 2019 | 0.56159 | 0.51259 | 0.51259 |  |  |  |  | 5 яч | 5 яч
1.2691 | Реконструкция оборудования здания трансформаторной подстанции ТП № 264 ул.Стандартная | С | 5 яч / 5 пан | 2019 | 2019 | 1.0819 | 0.99489 | 0.99489 |  |  |  |  | 5 яч / 5 пан | 5 яч / 5 пан
1.2692 | Реконструкция оборудования здания трансформаторной подстанции ТП № 272 ул.Знаменская | С | 0,400 МВА / 4 яч / 7 пан | 2019 | 2019 | 1.6183 | 1.4933 | 1.4933 |  |  |  |  | 0,400 МВА / 4 яч / 7 пан | 0,400 МВА / 4 яч / 7 пан
1.2693 | Реконструкция электрооборудования ТП-280 "Д/с МЖК Северный маганак" | С | 6 яч / 7 пан | 2019 | 2019 | 1.3669 | 1.2489 | 1.2489 |  |  |  |  | 6 яч / 7 пан | 6 яч / 7 пан
1.2694 | Реконструкция оборудования здания трансформаторной подстанции ТП № 308 ул.Подунская | С | 3 яч / 3 пан | 2019 | 2019 | 0.59344 | 0.54244 | 0.54244 |  |  |  |  | 3 яч / 3 пан | 3 яч / 3 пан
1.2695 | Реконструкция оборудования здания трансформаторной подстанции ТП № 328 ул.Захаренко | С | 6 яч / 3 пан | 2019 | 2019 | 0.89544 | 0.81944 | 0.81944 |  |  |  |  | 6 яч / 3 пан | 6 яч / 3 пан
1.2696 | Реконструкция оборудования здания трансформаторной подстанции ТП № 349 пер.Парковый | С | 6 яч / 4 пан | 2019 | 2019 | 1.2035 | 1.1045 | 1.1045 |  |  |  |  | 6 яч / 4 пан | 6 яч / 4 пан
1.2697 | Реконструкция оборудования здания трансформаторной подстанции ТП № 401 ул.Володарского | С | 2 пан | 2019 | 2019 | 0.30074 | 0.27774 | 0.27774 |  |  |  |  | 2 пан | 2 пан
1.2698 | Реконструкция здания подстанции трансформаторной 6/0,4кВ ТП-431 "ул.Кустарная" | С | 5 яч | 2019 | 2019 | 0.60152 | 0.54752 | 0.54752 |  |  |  |  | 5 яч | 5 яч
1.2699 | Реконструкция оборудования здания трансформаторной подстанции ТП № 438 ул.Главная | С | 2 пан | 2019 | 2019 | 0.29163 | 0.26963 | 0.26963 |  |  |  |  | 2 пан | 2 пан
1.2700 | Реконструкция оборудования здания трансформаторной подстанции ТП № 459 ул.Парковая | С | 5пан | 2019 | 2019 | 0.67596 | 0.62296 | 0.62296 |  |  |  |  | 5пан | 5пан
1.2701 | Реконструкция оборудования здания трансформаторной подстанции ТП № 580 ул.Гайдара | С | 0,400 МВА / 5 яч / 7 пан | 2019 | 2019 | 1.7685 | 1.6435 | 1.6435 |  |  |  |  | 0,400 МВА / 5 яч / 7 пан | 0,400 МВА / 5 яч / 7 пан
1.2702 | Реконструкция оборудования здания трансформаторной подстанции ТП № 581 ул.Обручева | С | 0,400 МВА / 5 яч / 6 пан | 2019 | 2019 | 1.6905 | 1.5685 | 1.5685 |  |  |  |  | 0,400 МВА / 5 яч / 6 пан | 0,400 МВА / 5 яч / 6 пан
1.2703 | Реконструкция оборудования здания трансформаторной подстанции ТП № 584 ул.Гайдара | С | 0,400 МВА / 4 яч / 7 пан | 2019 | 2019 | 1.6695 | 1.5485 | 1.5485 |  |  |  |  | 0,400 МВА / 4 яч / 7 пан | 0,400 МВА / 4 яч / 7 пан
1.2704 | Реконструкция оборудования здания трансформаторной подстанции ТП № 585 ул.Гайдара | С | 0,400 МВА / 4 яч / 6 пан | 2019 | 2019 | 1.575 | 1.458 | 1.458 |  |  |  |  | 0,400 МВА / 4 яч / 6 пан | 0,400 МВА / 4 яч / 6 пан
1.2705 | Реконструкция оборудования здания трансформаторной подстанции ТП № 600 ул.Обручева | С | 0,250 МВА / 4 яч / 6 пан | 2019 | 2019 | 1.4699 | 1.3559 | 1.3559 |  |  |  |  | 0,250 МВА / 4 яч / 6 пан | 0,250 МВА / 4 яч / 6 пан
1.2706 | Реконструкция оборудования здания трансформаторной подстанции ТП № 614 ул.Проспектная | С | 3 яч / 3 пан | 2019 | 2019 | 0.65074 | 0.59874 | 0.59874 |  |  |  |  | 3 яч / 3 пан | 3 яч / 3 пан
1.2707 | Реконструкция оборудования здания трансформаторной подстанции ТП № 616 ул.Кирова | С | 1 яч / 1 пан | 2019 | 2019 | 0.21105 | 0.19305 | 0.19305 |  |  |  |  | 1 яч / 1 пан | 1 яч / 1 пан
1.2708 | Реконструкция оборудования здания трансформаторной подстанции ТП № 645 ул.Онежская | С | 0,180 МВА / 3 яч / 2 пан | 2019 | 2019 | 0.97967 | 0.90267 | 0.90267 |  |  |  |  | 0,180 МВА / 3 яч / 2 пан | 0,180 МВА / 3 яч / 2 пан
1.2709 | Реконструкция оборудования здания трансформаторной подстанции ТП № 652 ул.Солидарная | С | 2 пан | 2019 | 2019 | 0.29163 | 0.26963 | 0.26963 |  |  |  |  | 2 пан | 2 пан
1.2710 | Реконструкция оборудования здания трансформаторной подстанции ТП № 674 ул.Союзная | С | 3 пан | 2019 | 2019 | 0.37026 | 0.34226 | 0.34226 |  |  |  |  | 3 пан | 3 пан
1.2711 | Реконструкция оборудования здания трансформаторной подстанции ТП № 680 ул.Союзная | С | 5 яч | 2019 | 2019 | 0.57695 | 0.52595 | 0.52595 |  |  |  |  | 5 яч | 5 яч
1.2712 | Реконструкция оборудования здания трансформаторной подстанции ТП № 742 ул.Тухачевского, Сафоново | С | 4 яч / 7 пан | 2019 | 2019 | 1.2016 | 1.1036 | 1.1036 |  |  |  |  | 4 яч / 7 пан | 4 яч / 7 пан
1.2713 | Реконструкция оборудования здания трансформаторной подстанции ТП № 746 ул.Институтская | С | 2 яч / 3 пан | 2019 | 2019 | 0.58268 | 0.53468 | 0.53468 |  |  |  |  | 2 яч / 3 пан | 2 яч / 3 пан
1.2714 | Реконструкция оборудования здания трансформаторной подстанции ТП № 758 ул.Есенина ,мкр.4 | С | 6 яч / 7 пан | 2019 | 2019 | 1.4055 | 1.2925 | 1.2925 |  |  |  |  | 6 яч / 7 пан | 6 яч / 7 пан
1.2715 | Реконструкция оборудования здания трансформаторной подстанции ТП № 759 ул.10-й Микрорайон | С | 4 яч / 7 пан | 2019 | 2019 | 1.1802 | 1.0842 | 1.0842 |  |  |  |  | 4 яч / 7 пан | 4 яч / 7 пан
1.2716 | Реконструкция оборудования здания распределительной подстанции РП № 3 ул.Обручева, мкр.3 | С | 7 пан | 2019 | 2019 | 0.73816 | 0.68116 | 0.68116 |  |  |  |  | 7 пан | 7 пан
1.2717 | Реконструкция здания подстанции распределительной 6/0,4кВ РП-7 "пос.Аэродромный" | С | 0,400 МВА / 5 пан | 2019 | 2019 | 1.0567 | 0.97774 | 0.97774 |  |  |  |  | 0,400 МВА / 5 пан | 0,400 МВА / 5 пан
1.2718 | Реконструкция оборудования здания распределительной подстанции РП № 8 Смышляево | С | 14 яч | 2019 | 2019 | 9.6019 | 9.2869 | 9.2869 |  |  |  |  | 14 яч | 14 яч
1.2719 | Реконструкция электрооборудования РП-10 "РП-10 СЭС" | С | 15 яч / 8 пан | 2019 | 2019 | 11.3813 | 11.0313 | 11.0313 |  |  |  |  | 15 яч / 8 пан | 15 яч / 8 пан
1.2720 | Автотехника и станки |  | 8 шт | 2019 | 2019 | 4.921 | 4.921 | [5 empty] | 8 шт | 8 шт
1.2721 | АИИСКУЭ |  |  | 2019 | 2019 | 11.438 | 11.438
1.2722 | Компьютерная техника |  | 1 шт | 2019 | 2019 | 0.097724 | 0.097724 | [5 empty] | 1 шт | 1 шт
1.2723 | Новое строительство
1.2724 | Строительство Сооружение электротехническое: трансформаторная подстанция 6/0,4кВ ТП-428 "Школа 49" | С | 0,180 МВА | 2019 | 2019 | 0.47 | 0.455 | 0.455 |  |  |  |  | 0,180 МВА | 0,180 МВА
1.2725 | Строительство Сооружение линейное электротехническое: ВЛИ-6кВ от ТП-426 до ТП-427 и ТП-428 ф.6-14-П с п/ст "Юго-Западная" | С | 1,74 км | 2019 | 2019 | 2.03 | 1.905 | 1.905 |  |  |  |  | 1,74 км | 1,74 км
1.2726 | Филиал "Энергосеть п.г.т. Промышленная"
1.2727 | Техническое перевооружение и реконструкция
1.2728 | Реконструкция ВЛ на деревянных опорах, инв.№ 00000378 Промышленновский р. 197,569 км (Ф-10-6П от оп. №73 до оп. №145, увеличение сечения провода) | С | 4 км | 2019 | 2019 | 2.98 | 2.848 | 2.848 |  |  |  |  | 4 км | 4 км
1.2729 | Реконструкция ТП №25 400 кВА, инв.№ 00001066 Промышленновский район | С | 0,4 МВА/2 панели | 2019 | 2019 | 0.477 | 0.442 | 0.442 |  |  |  |  | 0,4 МВА/2 панели | 0,4 МВА/2 панели
1.2730 | Реконструкция ТП №461 100 кВА, инв.№ 00000966 Промышленновский район | С | 0,16 МВА | 2019 | 2019 | 0.388 | 0.36 | 0.36 |  |  |  |  | 0,16 МВА | 0,16 МВА
1.2731 | Реконструкция ТП №128 100 кВА, инв.№ 00000964 Промышленновский район | С | 0,1 МВА | 2019 | 2019 | 0.351 | 0.325 | 0.325 |  |  |  |  | 0,1 МВА | 0,1 МВА
1.2732 | Реконструкция ТП №7 250 кВА, инв.№ 00001062 Промышленновский район | С | 2 панели | 2019 | 2019 | 0.105 | 0.097 | 0.097 |  |  |  |  | 2 панели | 2 панели
1.2733 | Реконструкция ТП №78 250 кВА, инв.№ 00001019 Промышленновский район | С | 1 ячейка | 2019 | 2019 | 0.085 | 0.079 | 0.079 |  |  |  |  | 1 ячейка | 1 ячейка
1.2734 | Реконструкция ТП №38 250 кВА, инв.№ 00000979 Промышленновский район | С | 0,25 МВА/2 ячейки | 2019 | 2019 | 0.638 | 0.591 | 0.591 |  |  |  |  | 0,25 МВА/2 ячейки | 0,25 МВА/2 ячейки
1.2735 | Реконструкция ТП №47 100 кВА, инв.№ 00001094 Промышленновский район | С | 0,16 МВА | 2019 | 2019 | 0.388 | 0.36 | 0.36 |  |  |  |  | 0,16 МВА | 0,16 МВА
1.2736 | Реконструкция ТП №76, 400 кВА Промышленновский район, р.п. Промышленная, ул. Некрасова, 2в | С | 0,8 МВА | 2019 | 2019 | 1.213 | 1.124 | 1.124 |  |  |  |  | 0,8 МВА | 0,8 МВА
1.2737 | Реконструкция ТП №1 400 кВА, инв.№ 00001035 Промышленновский район | С | 0,4 МВА/1 ячейка/2 панели | 2019 | 2019 | 0.567 | 0.525 | 0.525 |  |  |  |  | 0,4 МВА/1 ячейка/2 панели | 0,4 МВА/1 ячейка/2 панели
1.2738 | Реконструкция ТП №80 630 кВА, инв.№ 00001095 Промышленновский район | С | 0,63 МВА/1 ячейка/4 панели | 2019 | 2019 | 0.799 | 0.74 | 0.74 |  |  |  |  | 0,63 МВА/1 ячейка/4 панели | 0,63 МВА/1 ячейка/4 панели
1.2739 | Автотехника и станки |  | 3 шт | 2019 | 2019 | 2.084 | 2.084 | [5 empty] | 3 шт | 3 шт
1.2740 | АИИСКУЭ |  |  | 2019 | 2019 | 1.542 | 1.542
1.2741 | Новое строительство
1.2742 | Строительство Сооружение линейное электротехническое: ВЛ-10 кВ Ф-10-3Т ст. Падунская. (Строительства ВЛ-10 кВ от Ф-10-3Т до ТП-461, ТП-481, ТП-226, опоры №4 и опоры №75 Ф-10-6П ст. Падунская) | С | 4 км | 2019 | 2019 | 3.589 | 3.455 | 3.455 |  |  |  |  | 4 км | 4 км
1.2743 | Филиал "Энергосеть г.Тайга"
1.2744 | Техническое перевооружение и реконструкция
1.2745 | Реконструкция КТП-68( инв.№100041) | Р | 0,25МВА | 2019 | 2019 | 0.54448 | 0.50143 | 0.50143 |  |  |  |  | 0,25МВА | 0,25МВА
1.2746 | Реконструкция КТП-32( инв.№100015) | Р | 0,25МВА | 2019 | 2019 | 0.57255 | 0.52691 | 0.52691 |  |  |  |  | 0,25МВА | 0,25МВА
1.2747 | Реконструкция КТП-ТВ-250/6-0,4 (КТП-37) | Р | 0,25МВА | 2019 | 2019 | 0.57255 | 0.52691 | 0.52691 |  |  |  |  | 0,25МВА | 0,25МВА
1.2748 | Реконструкция Сооружение электротехническое: трансформаторная подстанция № 47 (ТП-47) | Р | 0,4МВА | 2019 | 2019 | 0.99578 | 0.9125 | 0.9125 |  |  |  |  | 0,4МВА | 0,4МВА
1.2749 | Реконструкция Сооружение электротехническое: трансформаторная подстанция № 87 (ТП-87) | Р | 0,25МВА | 2019 | 2019 | 0.82427 | 0.75554 | 0.75554 |  |  |  |  | 0,25МВА | 0,25МВА
1.2750 | Реконструкция Сооружение электротехническое: трансформаторная подстанция № 96 (ТП-96) | Р | 0,4МВА | 2019 | 2019 | 0.99578 | 0.9125 | 0.9125 |  |  |  |  | 0,4МВА | 0,4МВА
1.2751 | Реконструкция КТП-8 ( инв.№100040) | Р | 0,25МВА | 2019 | 2019 | 0.57255 | 0.52691 | 0.52691 |  |  |  |  | 0,25МВА | 0,25МВА
1.2752 | Реконструкция ТП-58 (инв.№:00000338,Т0064Т,Т0065Т ) | Р | 3яч/7пан/ 1,26МВА | 2019 | 2019 | 2.8088 | 2.6647 | 2.6647 |  |  |  |  | 3яч/7пан/ 1,26МВА | 3яч/7пан/ 1,26МВА
1.2753 | Реконструкция ТП-102 (инв.№5319, инв.№:00000336, инв.№:00000335, Т0031Т ,Т0032Т) | П | 1 шт | 2019 | 2019 | 0.14509 | 0.14509 | [5 empty] | 1 шт | 1 шт
1.2754 | Реконструкция ТП-91 (инв.№:00000365, инв.№:00000364, Т0086Т,Т0087Т) | П | 1 шт | 2019 | 2019 | 0.12724 | 0.12724 | [5 empty] | 1 шт | 1 шт
1.2755 | Реконструкция КТПМ-ТК-250/6-0,4кВ ( КТП-15)(Т0049Т) (переходящий на 2020г.) | П | 1 шт | 2019 | 2019 | 0.07186 | 0.07186 | [5 empty] | 1 шт | 1 шт
1.2756 | Реконструкция КТП-82( инв..№100152) | П | 1 шт | 2019 | 2019 | 0.05128 | 0.05128 | [5 empty] | 1 шт | 1 шт
1.2757 | Реконструкция КТП-п.Пихтач( инв. №100194) | П | 1 шт | 2019 | 2019 | 0.02215 | 0.02215 | [5 empty] | 1 шт | 1 шт
1.2758 | Автотехника и станки |  | 4 шт | 2019 | 2019 | 8.353 | 8.353 | [5 empty] | 4 шт | 4 шт
1.2759 | Новое строительство
1.2760 | Строительство «Сооружение линейное электротехническое: линия электропередач 6кВ (ВЛЗ-6кВ) от Ф-704 Тяговой п/ст 110/35/6кВ "Тайга" до ТП-57 , г.Тайга» | С | 5,2км. | 2019 | 2019 | 6.2169 | 5.9605 | 5.9605 |  |  |  |  | 5,2км. | 5,2км.
1.2761 | Филиал "Энергосеть г.Таштагола"
1.2762 | Техническое перевооружение и реконструкция
1.2763 | Реконструкция МТП- 26 "Ломоносова",мачтовая, один трансформатор, ул. Ломоносова, г. Таштагол. | С | 0,25 МВА | 2019 | 2019 | 0.72 | 0.72 | 0 | 0 | 0 | 0 | 0 | 0,25 МВА | 0,25 МВА | 0
1.2764 | Реконструкция МТП-25 "К. Цеткин", мачтовая, один трансформатор, ул. К. Цеткин, г. Таштагол. | С | 0,25 МВА | 2019 | 2019 | 0.72 | 0.72 | 0 | 0 | 0 | 0 | 0 | 0,25 МВА | 0,25 МВА | 0
1.2765 | Реконструкция МТП-59 "Циолковского", мачтовая, один трансформатор, ул. Циолковского, г. Таштагол. | С | 0,1 МВА | 2019 | 2019 | 0.286 | 0.286 | 0 | 0 | 0 | 0 | 0 | 0,1 МВА | 0,1 МВА | 0
1.2766 | Реконструкция МТП-39 "Школа", мачтовая, один трансформатор, ул. Школьная, п. Чугунаш. | С | 0,16 МВА | 2019 | 2019 | 0.346 | 0.346 | 0 | 0 | 0 | 0 | 0 | 0,16 МВА | 0,16 МВА | 0
1.2767 | Реконструкция МТП-88 "Подснежник", мачтовая, один трансформатор, ул. Д. Каменушка, г. Таштагол. | С | 0,1 МВА | 2019 | 2019 | 0.286 | 0.286 | 0 | 0 | 0 | 0 | 0 | 0,1 МВА | 0,1 МВА | 0
1.2768 | Реконструкция МТП-30 "Южный вентилятор", мачтовая, один трансфыорматор, ул. 20-го партсъезда, г. Таштагол. | С | 0,16 МВА | 2019 | 2019 | 0.346 | 0.346 | 0 | 0 | 0 | 0 | 0 | 0,16 МВА | 0,16 МВА | 0
1.2769 | Реконструкция Сооружение электротетехническое: КТП-6/0,4 кВ №95 "Солнечная", (КТП-95 "Солнечная"), г. Таштагол. | С | 0,1 МВА | 2019 | 2019 | 0.286 | 0.286 | 0 | 0 | 0 | 0 | 0 | 0,1 МВА | 0,1 МВА | 0
1.2770 | Реконструкция Сооружение электротехническое: КТП-6/0,4 кВ №510 "Детский дом", п. Спасск, КТП-510 "Детский дом". | С | 0,063 МВА | 2019 | 2019 | 0.286 | 0.286 | 0 | 0 | 0 | 0 | 0 | 0,063 МВА | 0,063 МВА | 0
1.2771 | Реконструкция Сооружение электротехническое: МТП-6/0,4 кВ №77 "Увальная", г. Таштагол (МТП-77 "Увальная"). | С | 0,25 МВА | 2019 | 2019 | 0.72 | 0.72 | 0 | 0 | 0 | 0 | 0 | 0,25 МВА | 0,25 МВА | 0
1.2772 | Реконструкция КТП-90 "Арефьева", г. Таштагол (ул. Арефеьва). | С | 0,25 МВА | 2019 | 2019 | 0.72 | 0.72 | 0 | 0 | 0 | 0 | 0 | 0,25 МВА | 0,25 МВА | 0
1.2773 | Реконструкция МТП-102 "Больница", мачтовая, один трансформатор, ул. Школьная, п. Шалым, Таштагол. | С | 0,25 МВА | 2019 | 2019 | 0.72 | 0.72 | 0 | 0 | 0 | 0 | 0 | 0,25 МВА | 0,25 МВА | 0
1.2774 | Реконструкция МТП-103 "Дунаевского", мачтовая, один трансформатор, ул. Дунаевевского, п. Шалым, г. Таштагол. | С | 0,1 МВА | 2019 | 2019 | 0.286 | 0.286 | 0 | 0 | 0 | 0 | 0 | 0,1 МВА | 0,1 МВА | 0
1.2775 | Сооружение электротехническое: КТП-6/0,4 кВ №104 "Кислородная", ул. Кислородная, п. Шалым, г. Таштагол. | С | 0,16 МВА | 2019 | 2019 | 0.346 | 0.346 | 0 | 0 | 0 | 0 | 0 | 0,16 МВА | 0,16 МВА | 0
1.2776 | Реконструкция МТП-11 "Шахтерская", мачтовая, один трансформатор, ул. Шахтерская, г. Таштагол. | С | 0,063 МВА | 2019 | 2019 | 0.286 | 0.286 | 0 | 0 | 0 | 0 | 0 | 0,063 МВА | 0,063 МВА | 0
1.2777 | Реконструкция МТП-18 "Тимирязева", мачтовая, один трансформатор, ул. Тимирязева, г. Таштагол. | С | 0,1 МВА | 2019 | 2019 | 0.286 | 0.286 | 0 | 0 | 0 | 0 | 0 | 0,1 МВА | 0,1 МВА | 0
1.2778 | Реконструкция МТП-24 "Щорса", г. Таштагол. | С | 0,16 МВА | 2019 | 2019 | 0.346 | 0.346 | 0 | 0 | 0 | 0 | 0 | 0,16 МВА | 0,16 МВА | 0
1.2779 | Реконструкция КТП-16 "Юбилейная", комплектная, один трансформатор, ул. Юбилейная, г. Таштагол. | С | 0,25 МВА | 2019 | 2019 | 0.72 | 0.72 | 0 | 0 | 0 | 0 | 0 | 0,25 МВА | 0,25 МВА | 0
1.2780 | Реконструкция МТП-5 "Тургенева", мачтовая, один трансфоматор, ул. Тургенева, г. Таштагол. | С | 0,063 МВА | 2019 | 2019 | 0.286 | 0.286 | 0 | 0 | 0 | 0 | 0 | 0,063 МВА | 0,063 МВА | 0
1.2781 | Реконструкция МТП-13- "Кирова", мачтовая, один трансформатор, ул. Кирова, г. Таштагол. | С | 0,16 МВА | 2019 | 2019 | 0.346 | 0.346 | 0 | 0 | 0 | 0 | 0 | 0,16 МВА | 0,16 МВА | 0
1.2782 | Реконструкция ТП-2 "РТС", г. Таштагол, закрытая, два трансформатора, РТПС, г. Таштагол. | С | 0,25 МВА | 2019 | 2019 | 1.92 | 1.92 | 0 | 0 | 0 | 0 | 0 | 0,25 МВА | 0,25 МВА | 0
1.2783 | Реконструкция КТП-56-"Молодежная", комплектная, один трансформатор, ул. Молодежная, г. Таштагол. | С | 0,1 МВА | 2019 | 2019 | 0.286 | 0.286 | 0 | 0 | 0 | 0 | 0 | 0,1 МВА | 0,1 МВА | 0
1.2784 | Реконструкция МТП-101 "Шевцовой", мачтовая, один трансформатор, ул. Шевцовой, п. Шалым, г. Таштагол. | С | 0,1 МВА | 2019 | 2019 | 0.286 | 0.286 | 0 | 0 | 0 | 0 | 0 | 0,1 МВА | 0,1 МВА | 0
1.2785 | Реконструкция МТП-107 "Космодемьянская", мачтовая, один трансформатор, ул. Космодемьянская, г. Таштагол. | С | 0,063 МВА | 2019 | 2019 | 0.286 | 0.286 | 0 | 0 | 0 | 0 | 0 | 0,063 МВА | 0,063 МВА | 0
1.2786 | Реконструкция Сооруженние электротехническое: трансформаторная подстанция 6/0,4 кВ №416 "Ленина", пгт. Мундыбаш с переустройством в ЦРТП-6 кВ №11, Мундыбаш, (ЦРТП-11 "Мундыбаш"), пгт. Мундыбаш. | С | 0,320 МВА | 2019 | 2019 | 10 | 10 | 0 | 0 | 0 | 0 | 0 | 0,320 МВА | 0,320 МВА | 0
1.2787 | Реконструкция ВЛ-0,4 кВ по ул. Центральная, (от КТП-40 "Центральная"), п. Чугунаш. | С | 1,5 км | 2019 | 2019 | 1.433 | 1.433 | 0 | 0 | 0 | 0 | 0 | 1,5 км | 1,5 км | 0
1.2788 | Реконструкция ВЛ-0,4 кВ по ул. Центральная, (головной участок ВЛ, от КТП-40 "Центральная"), п. Чугунаш. | С | 0,4 км | 2019 | 2019 | 0.382 | 0.382 | 0 | 0 | 0 | 0 | 0 | 0,4 км | 0,4 км | 0
1.2789 | Реконструкция Сооружение воздушной линии электропередач, ВЛ-0,4 кВ по ул. Титова, (от КТП- 204 "Ленина"), пгт. Каз. | С | 1,6 км | 2019 | 2019 | 1.527 | 1.527 | 0 | 0 | 0 | 0 | 0 | 1,6 км | 1,6 км | 0
1.2790 | Реконструкция Сооружение воздушной линии электропередач, ВЛ-0,4 кВ по ул. Чайкиной , (от КТП- 204 "Ленина"), пгт. Каз. | С | 1,4 км | 2019 | 2019 | 1.336 | 1.336 | 0 | 0 | 0 | 0 | 0 | 1,4 км | 1,4 км | 0
1.2791 | Реконструкция Сооружение воздушной линии электропередач, ВЛ-0,4 кВ по ул. Октябрьская, Шахтерская, (от КТП- 208 "Октябрьская"), пгт. Каз. | С | 1,5 км | 2019 | 2019 | 1.433 | 1.433 | 0 | 0 | 0 | 0 | 0 | 1,5 км | 1,5 км | 0
1.2792 | Реконструкция Сооружение воздушной линии электропередач, ВЛ-0,4 кВ по ул. Мира, Чапаева, Фурманова, Кирова, (от КТП-201 "Мира"), пгт. Каз. | С | 1,7 км | 2019 | 2019 | 1.622 | 1.622 | 0 | 0 | 0 | 0 | 0 | 1,7 км | 1,7 км | 0
1.2793 | Реконструкция ПС-35/6 кВ "Каритшал" (переустройство на двухтрансф. 2х4,0 МВА). | С | 4,0 МВА | 2019 | 2019 | 74.8 | 74.8 | 0 | 0 | 0 | 0 | 0 | 4,0 МВА | 4,0 МВА | 0
1.2794 | Автотехника и станки |  | 7 шт | 2019 | 2019 | 13.25 | 13.25 | 0 | 0 | 0 | 0 | 0 | 7 шт | 7 шт | 0
1.2795 | АИИСКУЭ |  | 1 шт | 2019 | 2019 | 4.76 | 4.76 | 0 | 0 | 0 | 0 | 0 | 1 шт | 1 шт | 0
1.2796 | Приборы |  | 1 шт | 2019 | 2019 | 0.114 | 0.114 | 0 | 0 | 0 | 0 | 0 | 1 шт | 1 шт | 0
1.2797 | Компьютерная техника |  | 1 шт | 2019 | 2019 | 0.137 | 0.137 | 0 | 0 | 0 | 0 | 0 | 1 шт | 1 шт | 0
1.2798 | Новое строительство
1.2799 | Строительство Сооружение электротехническое: столбовая трансформаторная подстанция 6/0,4 кВ "Телефонная", (СТП-"Телефонная"), пгт. Мундыбаш. | С | 0,04 МВА | 2019 | 2019 | 0.224 | 0.224 | 0 | 0 | 0 | 0 | 0 | 0.04 | 0.04 | 0
1.2800 | Строительство Сооружение линейное электротехническое: воздушная линия электропередач 6 кВ, (ВЛ-6 кВ), участок ВЛ-6 кВ ф. №6-1-"Котельная" от КТП-504 "Котельная" до КТП-510 "Дет. Дом". | С | 0,25 км | 2019 | 2019 | 0.38 | 0.38 | 0 | 0 | 0 | 0 | 0 | 0.025 | 0.025 | 0
1.2801 | Строительство Сооружение линейное электротехническое: воздушная линия электропередач 6 кВ, (ВЛ-6 кВ), от проектируемой ЦРП-6 кВ №10 "Шалым" до ТП-101 "Шевцовой". | С | 0,4 км | 2019 | 2019 | 0.608 | 0.608 | 0 | 0 | 0 | 0 | 0 | 0.4 | 0.4 | 0
1.2802 | Строительство Сооружение линейное электротехническое: воздушная линия электропередач 6 кВ, (ВЛ-6 кВ), от ПС-110/6 кВ "Мунды-башская" до ТП-416 "Ленина", пгт. Мундыбаш. | С | 1,3 км | 2019 | 2019 | 1.976 | 1.976 | 0 | 0 | 0 | 0 | 0 | 1.3 | 1.3 | 0
1.2803 | Строительство Сооружение линейное электротехническое: воздушная линия электропередач 6 кВ, (ВЛ-6 кВ), ф. №6-23-"Тельбес-2", от КТП-218 "Ленина-23" до проектируемой СТП- "Телефонная", пгт. Каз. | С | 0,7 км | 2019 | 2019 | 1.06 | 1.06 | 0 | 0 | 0 | 0 | 0 | 1.06 | 1.06 | 0
1.2804 | Строительство Сооружение электротехническое: вакуумный реклоузер 6 кВ на опоре №2 ВЛ-6 кВ ф. №6-45-"ХК", г. Таштагол. | С | 1 | 2019 | 2019 | 0.828 | 0.828 | 0 | 0 | 0 | 0 | 0 | 1 | 1 | 0
1.2805 | Строительство Сооружение электротехническое: вакуумный реклоузер 6 кВ на опоре №30 ВЛ-6 кВ ф. №6-2 -"Кабарзинка", п. Спасск. | С | 1 | 2019 | 2019 | 0.828 | 0.828 | 0 | 0 | 0 | 0 | 0 | 1 | 1 | 0
1.2806 | Строительство Сооружение электротехническое: вакуумный реклоузер 10 кВ на опоре №1 отпайки ВЛ-10 кВ ф. №10-3 -"Чугунаш", п. Чугунаш. | С | 1 | 2019 | 2019 | 0.828 | 0.828 | 0 | 0 | 0 | 0 | 0 | 1 | 1 | 0
1.2807 | Строительство Сооружение электротехническое: вакуумный реклоузер 6 кВ на опоре №65 ВЛ-6 кВ ф. №6-3-"Водозабор", мкр. Шалым, г. Таштагол. | С | 1 | 2019 | 2019 | 0.828 | 0.828 | 0 | 0 | 0 | 0 | 0 | 1 | 1 | 0
1.2808 | Строительство Сооружение электротехническое: вакуумный реклоузер 6 кВ на опоре №25 ВЛ-6 кВ ф. №6-19-"Одрабаш", пгт. Мундыбаш". | С | 1 | 2019 | 2019 | 0.828 | 0.828 | 0 | 0 | 0 | 0 | 0 | 1 | 1 | 0
1.2809 | Строительство Сооружение электротехническое: вакуумный реклоузер 6 кВ на опоре №1 ВЛ-6 кВ ф. №6-7-"Ц", пгт. Мундыбаш". | С | 1 | 2019 | 2019 | 0.828 | 0.828 | 0 | 0 | 0 | 0 | 0 | 1 | 1 | 0
1.2810 | Строительство Сооружение электротехническое: вакуумный реклоузер 6 кВ на опоре № 29 (у КТП-410), ВЛ-6 кВ ф. №6-33-"Телевышка-2", пгт. Мундыбаш". | С | 1 | 2019 | 2019 | 0.828 | 0.828 | 0 | 0 | 0 | 0 | 0 | 1 | 1 | 0
1.2811 | Строительство Сооружение электротехническое: вакуумный реклоузер 6 кВ на опоре ВЛ-6 кВ (у ТП-"Билайн"), ф. №6-4-"Верхний объект", пгт. Каз. | С | 1 | 2019 | 2019 | 0.828 | 0.828 | 0 | 0 | 0 | 0 | 0 | 1 | 1 | 0
1.2812 | Строительство Сооружение электротехническое: вакуумный реклоузер 6 кВ на опоре №14 ВЛ-6 кВ (у КТП-204), ф. №6-3-"П2", пгт. Каз. | С | 1 | 2019 | 2019 | 0.828 | 0.828 | 0 | 0 | 0 | 0 | 0 | 1 | 1 | 0
1.2813 | Строительство Сооружение электротехническое: центральный распределительный пункт 6 кВ №10 "Шалым" (ЦРП-6 кВ №10 "Шалым"), мкр. Шалым, г. Таштагол. | С | 14 яч. | 2019 | 2019 | 7 | 7 | 0 | 0 | 0 | 0 | 0 | 14 яч. | 14 яч. | 0
1.2814 | Филиал "Энергосеть Тисульского района"
1.2815 | Техническое перевооружение и реконструкция
1.2816 | Реконструкция ТП 250 кВА Ф-10-13А, Весенняя, 21, инв.№:00001395 (ТП-К-15) | С | 0,25 МВА | 2019 | 2019 | 0.698 | 0.649 | 0.649 |  |  |  |  | 0,25 МВА | 0,25 МВА
1.2817 | Реконструкция ТП 250 кВА Ф-10-13-А, Рабочая 79 ССЖ, инв.№:00001401 (ТП-К-17) | С | 0,25 МВА | 2019 | 2019 | 0.671 | 0.624 | 0.624 |  |  |  |  | 0,25 МВА | 0,25 МВА
1.2818 | Реконструкция ТП250 кВА Ф-10-13А, Терешковой 29, инв.№:00001396 (ТП-К-21) | С | 0,25 МВА | 2019 | 2019 | 0.698 | 0.649 | 0.649 |  |  |  |  | 0,25 МВА | 0,25 МВА
1.2819 | Реконструкция ТП 160 кВА Ф-10-13А, Кооперативная, 8, инв.№:00001400 (ТП-К-71) | С | 0,16 МВА | 2019 | 2019 | 0.591 | 0.55 | 0.55 |  |  |  |  | 0,16 МВА | 0,16 МВА
1.2820 | Реконструкция ТП-77 ул. Заводская | С | 0,16 МВА | 2019 | 2019 | 0.591 | 0.55 | 0.55 |  |  |  |  | 0,16 МВА | 0,16 МВА
1.2821 | Реконструкция ТП 180 кВА Ф-10-6Т Октябрьская, 11 (ТП-К-2) | С | 1 шт. | 2019 | 2019 | 0.485 | 0.451 | 0.451 |  |  |  |  | 1 шт. | 1 шт.
1.2822 | Реконструкция "Комплектная трансформаторная подстанция (КТП) №К-5", инв.№32:228:002:00000510, лит.А, кадастровый номер 42:13:0109001:0:62 Кемеровская область, Тисульский район, пгт. Тисуль, ул. Луговая, 3 | С | 1 шт. | 2019 | 2019 | 0.449 | 0.417 | 0.417 |  |  |  |  | 1 шт. | 1 шт.
1.2823 | Реконструкция ТП 100 кВА Ф-10-6Т ВЛ-10 кВ, пгт. Т, инв.№:00001383 (ТП-К-6) | С | 1 шт. | 2019 | 2019 | 0.436 | 0.405 | 0.405 |  |  |  |  | 1 шт. | 1 шт.
1.2824 | Реконструкция ТП 250 кВА Ф-10-13А ВЛ-10 кВ, пгт., инв.№:00001388 (ТП-К-32) | С | 1 шт. | 2019 | 2019 | 0.485 | 0.451 | 0.451 |  |  |  |  | 1 шт. | 1 шт.
1.2825 | Реконструкция ТП400 кВА Ф-10-13А Кооперативная 16-20, инв.№:00001399 (ТП-К-44) | С | 1 шт. | 2019 | 2019 | 0.629 | 0.585 | 0.585 |  |  |  |  | 1 шт. | 1 шт.
1.2826 | Реконструкция ТП 400 кВА Ф-10-13А, Рабочая 84, 86, инв.№:00001402 (ТП-К-49) | С | 1 шт. | 2019 | 2019 | 0.611 | 0.568 | 0.568 |  |  |  |  | 1 шт. | 1 шт.
1.2827 | Реконструкция ТП250 кВА Ф-10-13А, Октябрьская, Пушкина, инв.№:00001403 (ТП-К-50) | С | 1 шт. | 2019 | 2019 | 0.436 | 0.405 | 0.405 |  |  |  |  | 1 шт. | 1 шт.
1.2828 | Реконструкция ТП Тк-51, 100 кВА Ф-10-13А, ВЛ-10 к, инв.№:00001387 (ТП-К-51) | С | 1 шт. | 2019 | 2019 | 0.485 | 0.451 | 0.451 |  |  |  |  | 1 шт. | 1 шт.
1.2829 | Реконструкция ТП250 кВА Ф-10-13А Терешковой школа-сад, инв.№:00001398 (ТП-К-57) | С | 1 шт. | 2019 | 2019 | 0.467 | 0.434 | 0.434 |  |  |  |  | 1 шт. | 1 шт.
1.2830 | Реконструкция "Комплектная трансформаторная подстанция (КТП) №К-61", инв.№32:228:002:00000520, лит.Г, кадастровый номер 42:13:0109001:0:43 Кемеровская область, Тисульский район, пгт. Тисуль, ул. Зеленая, 1 | С | 1 шт. | 2019 | 2019 | 0.485 | 0.451 | 0.451 |  |  |  |  | 1 шт. | 1 шт.
1.2831 | Реконструкция "Комплектная трансформаторная подстанция (КТП) №К-64", инв.№32:228:002:00000450, лит.Г, кадастровый номер 42:13:0109001:0:61Кемеровская область, Тисульский район, пгт. Тисуль, ул. Коммунальная, 56 | С | 1 шт. | 2019 | 2019 | 0.436 | 0.405 | 0.405 |  |  |  |  | 1 шт. | 1 шт.
1.2832 | Реконструкция КТП-К-76, инв.№32:228:002:00000680, лит.Г, кадастровый номер 42:13:0109001:0:45 Кемеровская область, Тисульский район, пгт. Тисуль, ул. Калинина, 46 | С | 1 шт. | 2019 | 2019 | 0.485 | 0.451 | 0.451 |  |  |  |  | 1 шт. | 1 шт.
1.2833 | Реконструкция "Комплектная трансформаторная подстанция №К-79 (КТПН №К-79, 1х250 кВА) кВА, инв.№32:228:002:00000660, лит.Г, кадастровый номер 42:13:0109001:0:120 Кемеровская область, Тисульский район, пгт. Тисуль, ул. Титова, д.13а | С | 1 шт. | 2019 | 2019 | 0.485 | 0.451 | 0.451 |  |  |  |  | 1 шт. | 1 шт.
1.2834 | Реконструкция "Сооружение электротехническое: трансформаторная подстанция №К-82 (ТП-К-82, 1х400 кВА), инв.№32:228:002:00000590, лит.Г4, кадастровый номер 42:13:0109001:0:117 Кемеровская область, Тисульский район, пгт. Тисуль, ул. Северная, 30 | С | 1 шт. | 2019 | 2019 | 0.611 | 0.568 | 0.568 |  |  |  |  | 1 шт. | 1 шт.
1.2835 | Реконструкция ТП №К-75 инв.№90057 Кемеровская область, Тисульский район, п. Ржавчик | С | 1 шт. | 2019 | 2019 | 0.455 | 0.423 | 0.423 |  |  |  |  | 1 шт. | 1 шт.
1.2836 | Реконструкция ТП 315 кВА Ф-10-13А, ВЛ-10 кВ, пгт., инв.№:00001390 (ТП-К-37) | С | 1 шт. | 2019 | 2019 | 0.701 | 0.652 | 0.652 |  |  |  |  | 1 шт. | 1 шт.
1.2837 | Реконструкция "Сооружение электротехническое: трансформаторная подстанция №К-35 (ТП-К-35, 1х630 кВА) по ул. Фрунзе, 19А | С | 1 шт. | 2019 | 2019 | 0.701 | 0.652 | 0.652 |  |  |  |  | 1 шт. | 1 шт.
1.2838 | Реконструкция ТП-К-30 ул. Октябрьская | С | 1 шт. | 2019 | 2019 | 0.449 | 0.417 | 0.417 |  |  |  |  | 1 шт. | 1 шт.
1.2839 | Реконструкция ТП-К-78 ул. Ленина | С | 1 шт. | 2019 | 2019 | 0.449 | 0.417 | 0.417 |  |  |  |  | 1 шт. | 1 шт.
1.2840 | Реконструкция ТП-60, ул. Рабочая | С | 1 шт. | 2019 | 2019 | 0.156 | 0.136 | 0.136 |  |  |  |  | 1 шт. | 1 шт.
1.2841 | Реконструкция "Сооружение электротехническое: трансформаторная подстанция №31 (ТП №К31), инв.№32:228:002:00000700, лит.А, кадастровый номер 42:13:0109001:0:64 Кемеровская область, Тисульский район, пгт. Тисуль, ул. Пушкина, д.12а | С | 1 шт. | 2019 | 2019 | 0.337 | 0.313 | 0.313 |  |  |  |  | 1 шт. | 1 шт.
1.2842 | Автотехника и станки |  | 6 шт | 2019 | 2019 | 7.238 | 7.238 | [5 empty] | 6 шт | 6 шт
1.2843 | Хозяйственные объекты
1.2844 | Благоустройство территории участка по ул. Фабричная по, 2Б пгт. Комсомольск | С |  | 2019 | 2019 | 0.45 | 0.45
1.2845 | АИИСКУЭ пгт. Тисуль | С |  | 2019 | 2019 | 6.171 | 6.171
1.2846 | АИИСКУЭ п. Б.Натальевка | С |  | 2019 | 2019 | 0.227 | 0.227
1.2847 | Филиал "Энергосеть г.Топки"
1.2848 | Техническое перевооружение и реконструкция | [11 empty] | 0 | 0
1.2849 | РеконструкцияТП-11, силовой трансформатор ТМ-400 кВА | С | 0,4 МВА | 2019 | 2019 | 2.159 | 2.0858 | 2.0858 |  |  |  |  | 0,4 МВА | 0,4 МВА
1.2850 | Реконструкция КТПН-13 400/10 (проход) (КТПН-40), трансформатор силовой ТМ-400 инв. №40157 | С | 0,4 МВА | 2019 | 2019 | 3.0477 | 2.9713 | 2.9713 |  |  |  |  | 0,4 МВА | 0,4 МВА
1.2851 | Реконструкция КТПН-84 250/10 (тупиков)трансформатор силовой 250 кВА инв. 40049 | С | 0,25 МВА | 2019 | 2019 | 2.2363 | 2.1645 | 2.1645 |  |  |  |  | 0,25 МВА | 0,25 МВА
1.2852 | Реконструкция ТП-14 Оборудование ТП-14 инв. № 40009, трансформатор силовой 250 кВА инв № 40051, | С | 0,25 МВА | 2019 | 2019 | 0.99732 | 0.92389 | 0.92389 |  |  |  |  | 0,25 МВА | 0,25 МВА
1.2853 | Реконструкция КТП-78 10/0,4 кВ-250 кВА инв.№80374 | С | 0,1 МВА | 2019 | 2019 | 0.161 | 0.142 | 0.142 |  |  |  |  | 0,1 МВА | 0,1 МВА
1.2854 | Реконструкция ТП-30 Оборудование ТП-30 инв. № 40017 | П | 1 шт | 2019 | 2019 | 0.094676 | 0.094676 | [5 empty] | 1 шт | 1 шт
1.2855 | Реконструкция ТП-38 Оборудование ТП-38 инв. № 40085 | П | 1 шт | 2019 | 2019 | 0.068681 | 0.068681 | [5 empty] | 1 шт | 1 шт
1.2856 | Реконструкция ТП-41 Оборудование ТП-41 инв. № 40086 | П | 1 шт | 2019 | 2019 | 0.11504 | 0.11504 | [5 empty] | 1 шт | 1 шт
1.2857 | Реконструкция ТП-67 Оборудование ТП-67 инв. № 40159 | П | 1 шт | 2019 | 2019 | 0.0806 | 0.0806 | [5 empty] | 1 шт | 1 шт
1.2858 | Автотехника и станки |  | 3 шт | 2019 | 2019 | 6.818 | 6.818 | [5 empty] | 3 шт | 3 шт
1.2859 | Асфальтирование территории филиала |  |  |  |  | 4.4604 | 4.4604
1.2860 | Новое строительство
1.2861 | Строительство ВЛ 10кВ ф. 10-9РП до КТП № 40 инв.№30057 | С | 0,5 км | 2019 | 2019 | 0.39338 | 0.39338 | [5 empty] | 0,5 км | 0,5 км
1.2862 | Филиал "Энергосеть п.г.т. Тяжинский"
1.2863 | Техническое перевооружение и реконструкция
1.2864 | «Реконструкция воздушной линии электропередач 10 кВ Ф 10-10-С» в пгт.Тяжинский | С | 6,765 км | 2019 | 2019 | 11.854 | 11.565 | 11.565 | 0 | 0 | 0 | 0 | 6,765 км | 6,765 км | 0
1.2865 | «Реконструкция сооружения линейного электротехнического: воздушной линии электропередач 0,4кВ (ВЛ-0,4кВ) от ТП №110 (ф-1,2)» в пгт. Итатский | С | 3,16 км | 2019 | 2019 | 2.5214 | 2.4091 | 2.4091 | 0 | 0 | 0 | 0 | 3,16 км | 3,16 км | 0
1.2866 | "Реконструкция сооружения линейного электротехнического: воздушная линия электропередач 0,4кВ (ВЛ-0,4кВ) от ТП №2 (ф-3)" в пгт. Тяжинский | С | 1,54 км | 2019 | 2019 | 1.2263 | 1.1353 | 1.1353 | 0 | 0 | 0 | 0 | 1,54 км | 1,54 км | 0
1.2867 | "Реконструкция сооружения линейного электротехнического: воздушной линии электропередач 0,4кВ (ВЛ-0,4кВ) от ТП №37 в пгт. Тяжинский" | С | 0,376 км | 2019 | 2019 | 0.568 | 0.527 | 0.527 | 0 | 0 | 0 | 0 | 0,376 км | 0,376 км | 0
1.2868 | «Реконструкция мачтовой траснформаторной подстанции № 201кВа/100 кВа» в пгт.Итатский | С | 1 шт | 2019 | 2019 | 1.366 | 1.291 | 1.291 | 0 | 0 | 0 | 0 | 1 шт | 1 шт | 0
1.2869 | «Реконструкция мачтовой траснформаторной подстанции МТП № 2/250 кВа Ф10-10-С» в пгт.Тяжинский | С | 1 шт | 2019 | 2019 | 1.146 | 1.061 | 1.061 | 0 | 0 | 0 | 0 | 1 шт | 1 шт | 0
1.2870 | Реконструкция сооружения электротехнического: траснформаторной подстанции ТП № 6 (ТП № 6, 1х160 кВа) в пгт.Итатский | С | 1 шт | 2019 | 2019 | 1.146 | 1.061 | 1.061 | 0 | 0 | 0 | 0 | 1 шт | 1 шт | 0
1.2871 | "Реконструкция воздушной линии электропередач ЛЭП 10 кВ (отпайка Ф 10-10-С)» в пгт.Тяжинский | П | 1 шт | 2019 | 2019 | 0.096 | 0.096 | 0 | 0 | 0 | 0 | 0 | 1 шт | 1 шт | 0
1.2872 | "Реконструкция воздушной линии ВЛ-10 кв. Ф 10-10-С, Ф10-12-Р» в пгт.Тяжинский | П | 1 шт | 2019 | 2019 | 0.025 | 0.025 | 0 | 0 | 0 | 0 | 0 | 1 шт | 1 шт | 0
1.2873 | "Реконструкция сооружения электротехнического: воздушной линии электропередач 10 кВ (ВЛЭП-10кВ) Ф 10-10-С от оп. № 70 до КТПН-10/0,4-250 для электроснабжения водозаборных установок» в пгт.Тяжинский | П | 1 шт | 2019 | 2019 | 0.067 | 0.067 | 0 | 0 | 0 | 0 | 0 | 1 шт | 1 шт | 0
1.2874 | Автотехника и станки |  | 2 шт |  |  | 8.613 | 8.613 | 0 | 0 | 0 | 0 | 0 | 2 шт | 2 шт | 0
1.2875 | Новое строительство
1.2876 | Строительство Сооружение линейное электротехническое: отпайка воздушной линии электропередач 10кВ (ВЛ-10кВ) Ф 10-10-С до КТП №40 в пгт. Тяжинский | С | 0,015 км | 2019 | 2019 | 0.186 | 0.098 | 0.098 | 0 | 0 | 0 | 0 | 0,015 км | 0,015 км | 0
1.2877 | Строительство Сооружение линейное электротехническое: отпайка воздушной линии электропередач 10кВ (ВЛ-10кВ) Ф 10-10-С до КТП №35 в пгт. Тяжинский | С | 1,8 км | 2019 | 2019 | 2.745 | 2.623 | 2.623 | 0 | 0 | 0 | 0 | 1,8 км | 1,8 км | 0
1.2878 | Строительство Сооружение линейное электротехническое: отпайка воздушной линии электропередач 10кВ (ВЛ-10кВ) Ф 10-10-С от КТП №2 в пгт. Тяжинский | С | 0,793 км | 2019 | 2019 | 0.796 | 0.737 | 0.737 | 0 | 0 | 0 | 0 | 0,793 км | 0,793 км | 0
1.2879 | Строительство Сооружение линейное электротехническое: отпайка воздушной линии электропередач 10кВ (ВЛ-10кВ) Ф 10-7-А до КТП №38 в пгт. Тяжинский | С | 0,178 км | 2019 | 2019 | 0.366 | 0.339 | 0.339 | 0 | 0 | 0 | 0 | 0,178 км | 0,178 км | 0
1.2880 | Филиал "Энергосеть Чебулинского района"
1.2881 | Техническое перевооружение и реконструкция
1.2882 | Реконструкция ТП-401-1с, инв № 00001263 | С | 0,400 МВА | 2019 | 2019 | 0.943 | 0.846 | 0.846 |  |  |  |  | 0,400 МВА | 0,400 МВА
1.2883 | РеконструкцияТП-402п, инв № 00001586 | С | 0,400 МВА | 2019 | 2019 | 0.943 | 0.846 | 0.846 |  |  |  |  | 0,400 МВА | 0,400 МВА
1.2884 | РеконструкцияСооружение электротехническое: комплектная трансформаторная подстанция 10/0,4 кВ 2*630 кВА, ул. Октябрьская, 1д, пгт. Верх-Чебула | С | 0,800 МВА | 2019 | 2019 | 0.266 | 0.251 | 0.251 |  |  |  |  | 0,800 МВА | 0,800 МВА
1.2885 | Автотехника и станки |  | 1 шт | 2019 | 2019 | 3.2 | 3.2
1.2886 | Благоустройство (асфальтирование) территории филиала | С |  | 2019 | 2019 | 2.4 | 2.4
1.2887 | Новое строительство
1.2888 | Строительство Сооружение электротехническое: трансформаторная подстанция (ТП-Ч-420п), ул. Кирпичная, пгт. Верх-Чебула | С | 0,160 МВА | 2019 | 2019 | 0.608 | 0.546 | 0.546 |  |  |  |  | 0,160 МВА | 0,160 МВА
1.2889 | Строительство Сооружение линейное электротехническое: воздушная линия электропередач (ВЛ-10 кВ) отпайка от фидера 10-12-Ч до ТП-Ч-420, пгт. Верх-Чебула | С | 0,08 км | 2019 | 2019 | 0.221 | 0.215 | 0.215 |  |  |  |  | 0,080 км | 0,080 км
1.2890 | Филиал "Энергосеть г.Юрга"
1.2891 | Техническое перевооружение и реконструкция
1.2892 | Реконструкция Оборудование ТП-19, инв.№61278; ( МТП-19) , г. Юрга | С | 0,25МВА | 2019 | 2019 | 0.31324 | 0.31324 | [5 empty] | 0,25МВА | 0,25МВА
1.2893 | Реконструкция Оборудование ТП-170, инв.№61293; (МТП-170), г. Юрга | С | 0,16МВА | 2019 | 2019 | 0.76862 | 0.76862 | [5 empty] | 0,16МВА | 0,16МВА
1.2894 | Реконструкция Оборудование ТП-39, инв.№61048; (МТП-39), г. Юрга | С | 0,25МВА | 2019 | 2019 | 0.76862 | 0.76862 | [5 empty] | 0,25МВА | 0,25МВА
1.2895 | Реконструкция Оборудование ТП-62, инв.№61132; г. Юрга | С | 3/4яч/панелей | 2019 | 2019 | 0.5799 | 0.5799 | [5 empty] | 3/4яч/панелей | 3/4яч/панелей
1.2896 | Реконструкция Оборудование ТП-72, инв.№61149; г. Юрга | С | 5/6ч/панелей | 2019 | 2019 | 0.8134 | 0.8134 | [5 empty] | 5/6ч/панелей | 5/6ч/панелей
1.2897 | Реконструкция ТП-63 | С | 0,4МВА | 2018 | 2019 | 0.37382 | 0.37382 | [5 empty] | 0,4МВА | 0,4МВА
1.2898 | Реконструкция ТП-49 | С | 0,4МВА | 2018 | 2019 | 0.37382 | 0.37382 | [5 empty] | 0,4МВА | 0,4МВА
1.2899 | Реконструкция ТП-118 | С | 0,25МВА | 2018 | 2019 | 0.27971 | 0.27971 | [5 empty] | 0,25МВА | 0,25МВА
1.2900 | Реконструкция ПС Западная 110/10 | С | 50 МВА | 2019 | 2019 | 39.375 | 39.375 | [5 empty] | 50 МВА | 50 МВА
1.2901 | Автотехника и станки |  | 6 шт | 2019 | 2019 | 7.562 | 7.562 | [5 empty] | 6 шт | 6 шт
1.2902 | АИИСКУЭ |  |  | 2019 | 2019 | 9.878 | 9.878
1.2903 | Новое строительство
1.2904 | Строительство Сооружение линейное электротехническое: КЛ-0,4 кВ от ТП-75 РУ-0,4 кВ до пр. Победы 9 г. Юрга | С | 0,1 км | 2019 | 2019 | 0.14205 | 0.14205 | [5 empty] | 0,1 км | 0,1 км
1.2905 | Филиал "Энергосеть п.г.т. Яшкино"
1.2906 | Техническое перевооружение и реконструкция
1.2907 | Реконструкция ТП -5 250кВА, инв.№00001099 | С | 0,250 МВА | 2019 | 2019 | 1.2747 | 0.71281 | 0.71281 |  |  |  |  | 0,250 МВА | 0,250 МВА
1.2908 | Реконструкция ТП -30(250кВА) комлекса ВЛЭП 6кВ Ф 6- | С | 0,160 МВА | 2019 | 2019 | 0.76336 | 0.70634 | 0.70634 |  |  |  |  | 0,160 МВА | 0,160 МВА
1.2909 | Реконструкция ТП -40(160кВА) комплекса ВЛ 6кВ Ф 6-15-О | С | 0,160 МВА | 2019 | 2019 | 0.81465 | 0.75814 | 0.75814 |  |  |  |  | 0,160 МВА | 0,160 МВА
1.2910 | Реконструкция ТП -40(160кВА) комплекса ВЛ 6кВ Ф 6-4-В | С | 0,160 МВА | 2019 | 2019 | 0.81879 | 0.75814 | 0.75814 |  |  |  |  | 0,160 МВА | 0,160 МВА
1.2911 | Реконструкция ТП -65 160кВА, инв.№00001153 | С | 0,160 МВА | 2019 | 2019 | 0.76284 | 0.70634 | 0.70634 |  |  |  |  | 0,160 МВА | 0,160 МВА
1.2912 | Реконструкция ВЛ на деревянных опорах, инв.№00000375, реконструкция ВЛ-6кВ к РП-2 | С | 2км | 2019 | 2019 | 1.6172 | 1.4172 | 1.4172 |  |  |  |  | 2км | 2км
1.2913 | Автотехника и станки |  | 2 шт | 2019 | 2019 | 3.321 | 3.321 | [5 empty] | 2шт | 2шт
1.2914 | Новое строительство
1.2915 | Строительство Сооружение линейное электротехническое: установка реклоузера на ВЛ-6кВ ф 6-19-К | С | 1шт | 2019 | 2019 | 0.95241 | 0.88186 | 0.88186 |  |  |  |  | 1шт | 1шт
1.2916 | Филиал "Энергосеть пгт.Яя"
1.2917 | Техническое перевооружение и реконструкция
1.2918 | Реконструкция Ст. Судженка ТП-1 | С | 0,1МВА | 2018 | 2019 | 0.524 | 0.487 | [5 empty] | 0,1МВА | 0,1МВА
1.2919 | Реконструкция Ст. Судженка ТП-2 | С | 0,25 МВА | 2018 | 2019 | 0.606 | 0.563 | [5 empty] | 0,25 МВА | 0,25 МВА
1.2920 | Реконструкция ВЛ на деревянных опорах, инв.№00000382 ( ЛЭП-10кВ ф 10-8-ЛЗ, участок от опоры №19/1 до опоры №30) | С | 1,2 км | 2018 | 2019 | 1.131 | 1.037 | [5 empty] | 1,2 км | 1,2 км
1.2921 | Реконструкция ВЛ на деревянных опорах, инв.№00000382 (ЛЭП-10кВ ф 10-10-П, участок от опор №6 до опоры №25и№7/5) | С | 1,55 км | 2018 | 2019 | 2.617 | 2.464 | [5 empty] | 1,55 км | 1,55 км
1.2922 | АИИСКУЭ |  |  | 2019 | 2019 | 1.0603 | 1.0603
1.2923 | Новое строительство
1.2924 | Строительство Сооружение электротехническое: трансформаторная подстанция ТП4 С ст. Судженка | С | 0,1 МВА | 2018 | 2019 | 0.27 | 0.22 | [5 empty] | 0,1 МВА | 0,1 МВА
1.2925 | Строительство Сооружение электротехническое: трансформаторная подстанция ТП5С ст. Судженка | С | 0,1 МВА | 2018 | 2019 | 0.27 | 0.22 | [5 empty] | 0,1 МВА | 0,1 МВА
1.2926 | Строительство Сооружение электротехническое: трансформаторная подстанция ТП- 65, пгт. Яя. | С | 0,1 МВА | 2018 | 2019 | 0.27 | 0.22 | [5 empty] | 0,1 МВА | 0,1 МВА
1.2927 | Строительство Сооружение электротехническое: трансформаторная подстанция ТП -66, пгт.Яя. | С | 0,1МВА | 2018 | 2019 | 0.27 | 0.22 | [5 empty] | 0,1МВА | 0,1МВА
1.2928 | Строительство Сооружение электротехническое: трансформаторная подстанция ТП-67, пгт.Яя. | С | 0,1 МВА | 2018 | 2019 | 0.27 | 0.22 | [5 empty] | 0,1 МВА | 0,1 МВА
1.2929 | Строительство Сооружение электротехническое: трансформаторная подстанция ТП-68, пгт.Яя. | С | 0,1 МВА | 2018 | 2019 | 0.27 | 0.22 | [5 empty] | 0,1 МВА | 0,1 МВА
1.2930 | Строительство Сооружение электротехническое: трансформаторная подстанция ТП-69, пгт.Яя. | С | 0,1 МВА | 2018 | 2019 | 0.27 | 0.22 | [5 empty] | 0,1 МВА | 0,1 МВА
1.2931 | Строительство Сооружение электротехническое: трансформаторная подстанция ТП-70, пгт.Яя. | С | 0,1 МВА | 2018 | 2019 | 0.27 | 0.22 | [5 empty] | 0,1 МВА | 0,1 МВА
1.2932 | Строительство Сооружение линейное электротехническое: воздушная линия электропередач ВЛ-10 кВ ф 4-10 ТП-2 ст Судженка до ТП-4 ст. Судженка. | С | 1,11 км | 2018 | 2019 | 1.341 | 1.246 | [5 empty] | 1,11 км | 1,11 км
1.2933 | Строительство Сооружение линейное электротехническое: воздушная линия электропередач ВЛ-10кВ от опоры №33 Ф-10-4 К до ТП -65 пгт.Яя | С | 0,5 км | 2018 | 2019 | 0.822 | 0.764 | [5 empty] | 0,5 км | 0,5 км
1.2934 | Строительство Сооружение линейное электротехническое: воздушная линия электропередач ВЛ-10кВ от ТП-18 до ТП-66 ,пгт.Яя. | С | 0,55 км | 2018 | 2019 | 0.986 | 0.916 | [5 empty] | 0,55 км | 0,55 км
1.2935 | Строительство Сооружение линейное электротехническое: воздушная линия электропередач ВЛ-10кВ от опоры№ 6 Ф-6-6 -МЗ до ТП-67, пгт.Яя. | С | 0,37 км | 2018 | 2019 | 0.818 | 0.76 | [5 empty] | 0,37 км | 0,37 км
1.2936 | Строительство Сооружение линейное электротехническое: воздушная линия электропередач ВЛ-10кВ от ТП-30 до ТП-68 , пгт.Яя | С | 0,4 км | 2018 | 2019 | 0.652 | 0.606 | [5 empty] | 0,4 км | 0,4 км
1.2937 | Строительство Сооружение линейное электротехническое: воздушная линия электропередач ВЛ-10кВ от опоры№12/15 Ф- 10-7 -Г до ТП-69, пгт.Яя. | С | 0,15 км | 2018 | 2019 | 0.334 | 0.31 | [5 empty] | 0,15 км | 0,15 км
1.2938 | Строительство Сооружение линейное электротехническое: воздушная линия электропередач ВЛ-10кВ от ТП-50 до ТП-70, пгт.Яя | С | 0,63 км | 2018 | 2019 | 0.959 | 0.891 | [5 empty] | 0,63 км | 0,63 км
1.2939 | Филиал "Энергосеть г. Кемерово"
1.2940 | Автотехника и станки |  | 11 шт | 2019 | 2019 | 2.0543 | 2.0543
1.2941 | ГО
1.2942 | Автотехника и станки |  | 8 шт | 2019 | 2019 | 20.1 | 20.1 | [5 empty] | 8 шт | 8 шт
1.2943 | Приборы |  | 1 шт | 2019 | 2019 | 1.55 | 1.55 | [5 empty] | 1 шт | 1 шт
1.2944 | Компьютерная техника |  | 7 шт | 2019 | 2019 | 1.2 | 1.2 | [5 empty] | 7 шт | 7 шт

## Приложение 2
приложение №2 к постановлению
региональной энергетической комиссии
Кемеровской области
от "18" декабря 2014 года № 950
Источники финансирования инвестиционных программ (в прогнозных ценах соответствующих лет), млн. рублей
ООО "Кузбасская энергосетевая компания" (в прогнозных ценах соответствующих лет), млн. рублей
№№ | Источник финансирования | План года 2015 | План года 2016 | План года 2017 | План года 2018 | План года 2019 | Итого
1 | Собственные средства (с НДС) | 610.244 | 630.7237 | 651.2664 | 672.4782 | 694.3808 | 3259.0931
1.1. | Прибыль, направляемая на инвестиции (без НДС): | 316.4005 | 327.0189 | 337.6699 | 348.6678 | 360.0239 | 1689.7811
1.1.1. | в т.ч. инвестиционная составляющая в тарифе (без НДС) | 316.4005 | 327.0189 | 337.6699 | 348.6678 | 360.0239 | 1689.7811
1.1.2. | в т.ч. прибыль со свободного сектора
1.1.3. | в т.ч. от технологического присоединения (для электросетевых компаний) (без НДС)
1.1.3.1. | в т.ч. от технологического присоединения генерации
1.1.3.2. | в т.ч. от технологического присоединения потребителей (без НДС)
1.1.4. | Прочая прибыль
1.2. | Амортизация (без НДС) | 200.7554 | 207.4928 | 214.2508 | 221.2289 | 228.4344 | 1072.1622
1.2.1. | Амортизация, учтенная в тарифе (без НДС) | 200.7554 | 207.4928 | 214.2508 | 221.2289 | 228.4344 | 1072.1622
1.2.2. | Прочая амортизация
1.2.3. | Недоиспользованная амортизация прошлых лет
1.3. | Возврат НДС | 93.0881 | 96.2121 | 99.3457 | 102.5814 | 105.9225 | 497.1498
1.4. | Прочие собственные средства
1.4.1. | в т.ч. средства допэмиссии
1.5. | Остаток собственных средств на начало года
2. | Привлеченные средства, в т.ч.:
2.1. | Кредиты
2.2. | Облигационные займы
2.3. | Займы организаций
2.4. | Бюджетное финансирование
2.5. | Средства внешних инвесторов
2.6. | Использование лизинга
2.7. | Прочие привлеченные средства
| ВСЕГО источников финансирования с НДС | 610.244 | 630.7237 | 651.2664 | 672.4782 | 694.3808 | 3259.0931
для ОГК/ТГК, в том числе
ДПМ
вне ДПМ

## приложение 3
приложение №3 к постановлению
региональной энергетической комиссии
Кемеровской области
от "18" декабря 2014 года №950
Прогноз ввода/вывода объектов
№№ | Наименование объекта* | Вывод мощностей | [5 empty] | Первоначальная стоимость вводимых основных средств (без НДС) | Ввод основных средств сетевых организаций
[9 empty] | План 2015 |  |  |  |  | План 2016 | План 2017 | План 2018 | План 2019 | Итого | План 2015 |  |  |  |  | План 2016 | План 2017 | План 2018 | План 2019
|  | МВт, Гкал/час,км, МВА | [6 empty] | 1 кв | 2 кв | 3 кв | 4 кв | Итого | [5 empty] | 1 кв | 2 кв | 3 кв | 4 кв | Итого
|  | 2015 | 2016 | 2017 | 2018 | 2019 | Итого | млн.руб | км/МВА/другое | [9 empty] | млн.руб (с НДС)
1 | 2 | 4 | 5 | 3 | 4 | 5 | 6 | 7 | 8 | 9 | 10 | 11 | 12 | 13 | 14 | 15 | 16 | 17 | 18 | 19 | 20 | 21 | 22 | 23 | 24 | 25 | 26
1 | Филиал "Энергосеть г.Анжеро-Судженска" | 55,952 МВА/58,537 км | 74.88 МВА/6084 КМ | 53.93 МВА/60.26 км | 60.17 МВА/116.11 км | 136.88 МВА/105.55 км | 328.8 МВА/397.61 км | [5 empty] | 82,827 МВА/ 90,754 км | 94.795 МВА/82.427 км | 75.735 МВА/171.76 км | 61.24 МВА/142.39 км | 131. МВА/148.54 км | 436.03 МВА/646.67 км | 98.8756 | 181.6428 | 185.6767 | 144.0487 | 610.2439 | 630.7237 | 651.2664 | 672.4782 | 694.3808
1 | Техническое перевооружение и реконструкция
1.1.1 | Реконструкция ТП/ст-012 инв.№ 00001393 (диспетчерское наименование ТП-12) | 0,132 МВА |  |  |  |  | 0,132 МВА | 0.45169 |  |  | 0,1 МВА |  | 0,1 МВА |  |  |  |  | 0,1 МВА |  |  | 0.533 |  | 0.533
1.1.2 | Реконструкция ТП/ст-020 инв.№ 00001579 (диспетчерское наименование ТП-20) | 0,2 МВА |  |  |  |  | 0,2 МВА | 0.4822 |  |  | 0,16 МВА |  | 0,16 МВА |  |  |  |  | 0,16 МВА |  |  | 0.569 |  | 0.569
1.1.3 | Реконструкция ТП/ст-029 инв.№ 00001402 (диспетчерское наименование ТП-29) | 0,25 МВА |  |  |  |  | 0,25 МВА | 0.4822 |  |  | 0,25 МВА |  | 0,25 МВА |  |  |  |  | 0,25 МВА |  |  | 0.569 |  | 0.569
1.1.4 | Реконструкция ТП\ст-040 инв.№ 00001409 (диспетчерское наименование ТП-40) | 0,4 МВА |  |  |  |  | 0,4 МВА | 0.4822 |  |  |  | 0,25 МВА | 0,25 МВА |  |  |  |  | 0,25 МВА |  |  |  | 0.569 | 0.569
1.1.5 | Реконструкция ТП/ст-171 инв.№ 00001504 (диспетчерское наименование ТП-171) | 0,4 МВА |  |  |  |  | 0,4 МВА | 1.0263 |  | 0,8 МВА |  |  | 0,8 МВА |  |  |  |  | 0,8 МВА |  | 1.211 |  |  | 1.211
1.1.6 | Реконструкция ТП-209 инв.№ 769 (диспетчерское наименование ТП-209) | 0,32 МВА |  |  |  |  | 0,32 МВА | 0.4822 |  |  |  | 0,25 МВА | 0,25 МВА |  |  |  |  | 0,25 МВА |  |  |  | 0.569 | 0.569
1.1.7 | Реконструкция ТП-235 инв.№ 772 (диспетчерское наименование ТП-235) | 0,32 МВА |  |  |  |  | 0,32 МВА | 0.4822 |  |  | 0,25 МВА |  | 0,25 МВА |  |  |  |  | 0,25 МВА |  |  | 0.569 |  | 0.569
1.1.8 | Реконструкция. Ф. 6-10-ГЭС инв.№ 0000044 (отпайка на ТП-48 через территорию школы-интерната № 37) | 0,050 км |  |  |  |  | 0,050 км | 0.16017 |  | 0,05 км |  |  | 0,05 км |  |  |  |  | 0,05 км |  | 0.189 |  |  | 0.189
1.1.9 | Реконструкция Ф. 76 инв.№ 00000864 (отпайка на ТП-70 через территорию д/сад № 33 Малинка) | 0,115 км |  |  |  |  | 0,115 км | 0.26525 |  |  | 0,130 км |  | 0,130 км |  |  |  |  | 0,130 км |  |  | 0.313 |  | 0.313
1.1.10 | Реконструкция Ф. 323 инв.№ 00000871 (отпайка на ТП-99 через территорию педагогического училища) | 0,23 км |  |  |  |  | 0,23 км | 0.27542 |  |  | 0,219 км |  | 0,219 км |  |  |  |  | 0,219 км |  |  | 0.325 |  | 0.325
1.1.11 | Реконструкция Ф.6-29-ГЭС инв № 00000939 (от п/ст 35/6кВ "Анжерская" до опоры №1 ф. 6-6-МГ) | 0,6 км |  |  |  |  | 0,98 км | 0.7161 |  |  | 0,9 км |  | 0,9 км |  |  |  |  | 0,9 км |  |  | 0.845 |  | 0.845
1.1.12 | Реконструкция КТП-4 (замена ТМГ-400 инв.№ 00001923) | 0,4 МВА |  |  |  |  | 0,4 МВА | 0.17542 | 0,25 МВА |  |  |  | 0,25 МВА |  |  |  |  | 0,25 МВА | 0.207 |  |  |  | 0.207
1.1.13 | Реконструкция ТП-35 (замена ТМ-400/3204 инв.№ 00001285). | 0,4 МВА |  |  |  |  | 0,4 МВА | 0.17797 |  | 0,25 МВА |  |  | 0,25 МВА |  |  |  |  | 0,25 МВА |  | 0.21 |  |  | 0.21
1.1.14 | Реконструкция ТП-126 (замена ТМ-250/3171 инв.№00001686) | 0,25 МВА |  |  |  |  | 0,25 МВА | 0.11271 | 0,1 МВА |  |  |  | 0,1 МВА |  |  |  |  | 0,1 МВА | 0.133 |  |  |  | 0.133
1.1.15 | Реконструкция ТП-188 (замена ТМ-630/3342 инв№ 00001363; ТМ-630/3341 инв.№ 00001362) | 1,26 МВА |  |  |  |  | 1,26 МВА | 0.5339 | 0,8 МВА |  |  |  | 0,8 МВА |  |  |  |  | 0,8 МВА | 0.63 |  |  |  | 0.63
1.1.16 | Реконструкция ТП-50 (замена ТМ-250/3218 инв.№ 00001221 ). | 0,25 МВА |  |  |  |  | 0,25 МВА | 0.17797 | 0,16 МВА |  |  |  | 0,16 МВА |  |  |  |  | 0,16 МВА | 0.21 |  |  |  | 0.21
1.1.17 | Реконструкция ТП-176 (заменаТМ-400/3189 инв№ 00001280; ТМ-400/3283 инв.№ 00001307 ). | 0,8 МВА |  |  |  |  | 0,8 МВА | 0.41695 |  | 0,5 МВА |  |  | 0,5 МВА |  |  |  |  | 0,5 МВА |  | 0.492 |  |  | 0.492
1.1.18 | Реконструкция ТП-63 (заменаТМ-400/3273 инв.№ 00001302). | 0,4 МВА |  |  |  |  | 0,4 МВА | 0.19322 |  | 0,25 МВА |  |  | 0,25 МВА |  |  |  |  | 0,25 МВА |  | 0.228 |  |  | 0.228
1.1.19 | Реконструкция ТП-70 инв.№ 00001152 | [6 empty] | 0.20932 |  | 3 КСО |  |  | 3 КСО |  |  |  |  | 3 КСО |  | 0.247 |  |  | 0.247
1.1.20 | Реконструкция ТП-38 (заменаТМ-315/3109 инв.№ 00001249) | 0,315 МВА |  |  |  |  | 0,315 МВА | 0.24746 |  | 0,25 МВА |  |  | 0,25 МВА |  |  |  |  | 0,25 МВА |  | 0.292 |  |  | 0.292
1.1.21 | Реконструкция ТП-41 (заменаТМ-180/3097 инв.№ 00001513) | 0,18 МВА |  |  |  |  | 0,18 МВА | 0.18305 |  | 0,16 МВА |  |  | 0,16 МВА |  |  |  |  | 0,16 МВА |  | 0.216 |  |  | 0.216
1.1.22 | Реконструкция ТП-47 (заменаТМШ-180/3173 инв.№ 00001552 ) | 0,18 МВА |  |  |  |  | 0,18 МВА | 0.076271 |  | 0,063 МВА |  |  | 0,063 МВА |  |  |  |  | 0,063 МВА |  | 0.09 |  |  | 0.09
1.1.23 | Реконструкция ТП-51 (заменаТМШ-100/3218 инв.№ 00001547 ) | 0,1 МВА |  |  |  |  | 0,1 МВА | 0.15424 |  | 0,1 МВА |  |  | 0,1 МВА |  |  |  |  | 0,1 МВА |  | 0.182 |  |  | 0.182
1.1.24 | Реконструкция ТП-52 (заменаТМ-320/3052 инв.№ 00001251) | 0,32 МВА |  |  |  |  | 0,32 МВА | 0.61695 |  | 0,25 МВА |  |  | 0,25 МВА |  |  |  |  | 0,25 МВА |  | 0.728 |  |  | 0.728
1.1.25 | Реконструкция ТП-54 (заменаТМШ- 75/3026 инв.№ 00001560) | 0,075 МВА |  |  |  |  | 0,075 МВА | 0.1 |  | 0,063 МВА |  |  | 0,063 МВА |  |  |  |  | 0,063 МВА |  | 0.118 |  |  | 0.118
1.1.26 | Реконструкция ТП-60 (заменаТМШ- 75/3025 инв.№ 00001559) | 0,075 МВА |  |  |  |  | 0,075 МВА | 0.076271 |  | 0,063 МВА |  |  | 0,063 МВА |  |  |  |  | 0,063 МВА |  | 0.09 |  |  | 0.09
1.1.27 | Реконструкция РП-1 (заменаTM-400 кВА ул. Тельмана инв.№ 00000147 (РП-1) | 0,4 МВА |  |  |  |  | 0,4 МВА | 0.28729 |  |  | 0,4 МВА |  | 0,4 МВА |  |  |  |  | 0,4 МВА |  |  | 0.339 |  | 0.339
1.1.28 | Реконструкция РП-5 инв.№ 00000978 (замена оборудования) | 0,4МВА 18КСО |  |  |  |  | 0,4МВА 18КСО | 6.3 |  | 2 МВА 19КСО |  |  | 2 МВА 19КСО |  |  |  |  | 2 МВА 19КСО |  | 7.434 |  |  | 7.434
1.1.29 | Реконструкция РП-6 инв. № 00000978 (замена оборудования) | 0,56МВА 16КСО |  |  |  |  | 0,56МВА 16КСО | 5.6992 |  |  | 0,4 МВА 17КСО |  | 0,4 МВА 17КСО |  |  |  |  | 0,4 МВА 17КСО |  |  | 6.725 |  | 6.725
1.1.30 | Реконструкция РП-10 (заменаТМ-630 кВА инв. № 00000152; ТМ-630 кВА инв. № 00000153) | 1,26МВА |  |  |  |  | 1,26МВА | 0.58475 |  |  | 1,26МВА |  | 1,26МВА |  |  |  |  | 1,26МВА |  |  | 0.69 |  | 0.69
1.1.31 | Реконструкция РП-2 инв.№ 00001373 | [6 empty] | 0.25424 | [11 empty] | 0.3 |  |  | 0.3
1.1.32 | Реконструкция РП-8 инв.№ 00000983. | [6 empty] | 0.25424 | [11 empty] | 0.3 |  |  | 0.3
1.1.33 | Реконструкция РП-9 инв.№ 00000984. | [6 empty] | 0.25424 | [11 empty] | 0.3 |  |  | 0.3
1.1.34 | Реконструкция ТП/ст-031 инв.№ 00001403 (диспетчерское наименование ТП-31) | [6 empty] | 0.050847 | [11 empty] | 0.06 |  |  | 0.06
1.1.35 | Реконструкция ТП/ст-042 инв.№ 00001410 (диспетчерское наименование ТП-42) | [6 empty] | 0.050847 | [11 empty] | 0.06 |  |  | 0.06
1.1.36 | Реконструкция ТП/ст-043 инв.№ 00001582 (диспетчерское наименование ТП-43) | [6 empty] | 0.050847 | [11 empty] | 0.06 |  |  | 0.06
1.1.37 | Реконструкция ТП/ст-044 инв.№ 00001411 (диспетчерское наименование ТП-44) | [6 empty] | 0.050847 | [11 empty] | 0.06 |  |  | 0.06
1.1.38 | Реконструкция ТП/СТ-054 инв.№ 00001390 (диспетчерское наименование ТП-54) | [6 empty] | 0.050847 | [11 empty] | 0.06 |  |  | 0.06
1.1.39 | Устройство системы погодного регулирования по пер.Электрический 2 | [6 empty] | 0.55085 | [12 empty] | 0.65 |  | 0.65
1.1.40 | Устройство системы погодного регулирования по пер.Электрический 4 | [6 empty] | 0.38136 | [12 empty] | 0.45 |  | 0.45
1.1.41 | Реконструкция системы ГВС по пер. Электрический 2 | [6 empty] | 0.13559 | [12 empty] | 0.16 |  | 0.16
1.1.42 | Передвижная мастерская на шасси ГАЗ (4х4) | [6 empty] | 1.1017 | [10 empty] | 1.3 |  |  |  | 1.3
1.1.43 | Экскаватор-погрузчик импортного пр-ва с гидромолотом | [6 empty] | 2.7966 | [10 empty] | 3.3 |  |  |  | 3.3
1.1.44 | АИИСКУЭ | [6 empty] | 2.3119 | [10 empty] | 0.682 | 0.682 | 0.682 | 0.682 | 2.728
1.1.45 | Прибор Энергомонитор ЭМ-3.3 | [6 empty] | 0.1322 | [11 empty] | 0.156 |  |  | 0.156
1.1.46 | Прибор "Виток" | [6 empty] | 0.050847 | [11 empty] | 0.06 |  |  | 0.06
2. | Новое строительство | [6 empty] | 0
1.2.1 | Строительство. Сооружение электротехническое: трансформаторная подстанция №260 (ТП №260 6/0,4) г. Анжеро-Судженск | [6 empty] | 0.72034 | 0,16 МВА |  |  |  | 0,16МВА |  |  |  |  | 0,16МВА | 0.85 |  |  |  | 0.85
1.2.2 | Строительство. Сооружение электротехническое: трансформаторная подстанция №261(КТП №261 6/0,4) г. Анжеро-Судженск | [6 empty] | 0.46017 |  | 0,16 МВА |  |  | 0,16МВА |  |  |  |  | 0,16МВА |  | 0.543 |  |  | 0.543
1.2.3 | Строительство. Сооружение электротехническое: трансформаторная подстанция №264 (КТП №264 6/0,4/250) г. Анжеро-Судженск | [6 empty] | 0.42373 |  | 0,1МВА |  |  | 0,1МВА |  |  |  |  | 0,1МВА |  | 0.5 |  |  | 0.5
1.2.4 | Строительство. Сооружение линейное электротехническое кабельная линия электропередач 6 кВ (КЛ-6кВ) от ф.6-3-СГ до отпайки ф. 6-8-Карьер на ТП-114 ул. Курортная, г. Анжеро-Судженск | [6 empty] | 1.2814 |  |  |  | 1,624 км | 1,624 км |  |  |  |  | 1,624 км |  |  |  | 1.512 | 1.512
1.2.5 | Строительство. Сооружение линейное электротехническое: воздушная линия электропередач 6 кВ (ВЛ-6кВ) от отпайки ф.52 на ТП-4 до ТП№260 ул. Кирпичная, г. Анжеро-Судженск | [6 empty] | 0.55593 | 0,35 км |  |  |  | 0,35 км |  |  |  |  | 0,35 км | 0.656 |  |  |  | 0.656
1.2.6 | Строительство. Сооружение линейное электротехническое: воздушная линия электропередач 6 кВ (ВЛ-6кВ) от ф.6-7-РТС до КТП №261 ул. Павлодарского, г. Анжеро-Судженск | [6 empty] | 0.3 |  | 0,21 км |  |  | 0,21 км |  |  |  |  | 0,21 км |  | 0.354 |  |  | 0.354
1.2.7 | Строительство. Сооружение линейное электротехническое: кабельная линия электропередач 6 кВ (КЛ-6 кВ) ф. 16 от ТП-159 до КТП №264 ул. Шахтовая, г. Анжеро-Судженск | [6 empty] | 0.51864 |  | 0,527 км |  |  | 0,527 км |  |  |  |  | 0,527 км |  | 0.612 |  |  | 0.612
1.2.8 | Строительство. Сооружение линейное электротехническое: воздушная линия электропередач 6 кВ (ВЛ-6) кВ ф.323 от опоры № 1 отпайки на ТП№35 до КТП№264 ул. Шахтовая, г. Анжеро-Судженск | [6 empty] | 0.81271 |  | 0,458 км |  |  | 0,458 км |  |  |  |  | 0,458 км |  | 0.959 |  |  | 0.959
2 | Филиал "Энергосеть г.Белово" | [6 empty] | 0
1. | Техническое перевооружение и реконструкция | [6 empty] | 0
2.1.1 | Реконструкция КТП № 210 инв.№ 5100(999565) | 0,1 МВА |  |  |  |  | 0,1 МВА | 0.4839 |  | 0,1 МВА |  |  | 0,1 МВА |  |  |  |  | 0,1 МВА |  | 0.571 |  |  | 0.571
2.1.2 | Реконструкция. Трансформаторная подстанция №32 по адресу: Кемеровская область, г.Белово, ул.Ленина, д.28б. | 1,26 МВА |  |  |  |  | 1,26 МВА | 1.3686 |  | 1,26 МВА |  |  | 1,26 МВА |  |  |  |  | 1,26 МВА |  | 1.615 |  |  | 1.615
2.1.3 | Реконструкция КТП №29 инв.№5035.инв.№000021 15, г.Белово | 0,16 МВА |  |  |  |  | 0,16 МВА | 0.45254 |  | 0,16 МВА |  |  | 0,16 МВА |  |  |  |  | 0,16 МВА |  | 0.534 |  |  | 0.534
2.1.4 | Реконструкция ТП №586 по адресу: Кемеровская область, г.Белово, пгт Грамотеино, ул.Светлая, д.16г. | 0,8 МВА |  |  |  |  | 0,8 МВА | 1.3153 |  | 0,8 МВА |  |  | 0,8 МВА |  |  |  |  | 0,8 МВА |  | 1.552 |  |  | 1.552
2.1.5 | Реконструкция КТП №628 инв.5303 (87), под инв.№00002200, г.Белово | 0,25 МВА |  |  |  |  | 0,25 МВА | 0.50508 |  | 0,25 МВА |  |  | 0,25 МВА |  |  |  |  | 0,25 МВА |  | 0.596 |  |  | 0.596
2.1.6 | Реконструкция КТП № 48 под инв.№5055(2880) г.Белово ТМ 400/6 (1шт) | 0,4 МВА |  |  |  |  | 0,4 МВА | 0.55339 |  |  | 0,4 МВА |  | 0,4 МВА |  |  |  |  | 0,4 МВА |  |  | 0.653 |  | 0.653
2.1.7 | Реконструкция МТП №656 инв.№5279 (2), под инв.№00002078, г.Белово | 0,1 МВА |  |  |  |  | 0,1 МВА | 0.15254 | 0,1 МВА |  |  |  | 0,1 МВА |  |  |  |  | 0,1 МВА | 0.18 |  |  |  | 0.18
2.1.8 | Реконструкция МТП №583 инв.№5196(24),под инв.№00002134, Белово | 0,25 МВА |  |  |  |  | 0,25 МВА | 0.2178 | 0,25 МВА |  |  |  | 0,25 МВА |  |  |  |  | 0,25 МВА | 0.257 |  |  |  | 0.257
2.1.9 | Реконструкция МТП 799 инв.5306(5564), под инв.№00002201, г.Белово | 0,1 МВА |  |  |  |  | 0,1 МВА | 0.15254 | 0,1 МВА |  |  |  | 0,1 МВА |  |  |  |  | 0,1 МВА | 0.18 |  |  |  | 0.18
2.1.10 | Реконструкция МТП №595 инв.№5443 (4), под инв.№00002064, г.Белово | 0,1МВА |  |  |  |  | 0,1МВА | 0.18136 | 0,16 МВА |  |  |  | 0,16 МВА |  |  |  |  | 0,16 МВА | 0.214 |  |  |  | 0.214
2.1.11 | Реконструкция МТП №610 инв.№5321, под инв.№00002137, г.Белово | 0,25 МВА |  |  |  |  | 0,25 МВА | 0.2178 | 0,25 МВА |  |  |  | 0,25 МВА |  |  |  |  | 0,25 МВА | 0.257 |  |  |  | 0.257
2.1.12 | Реконструкция МТП №591инв.№5258 (705),под инв.№00002128,Белово | 0,25 МВА |  |  |  |  | 0,25 МВА | 0.2178 | 0,25 МВА |  |  |  | 0,25 МВА |  |  |  |  | 0,25 МВА | 0.257 |  |  |  | 0.257
2.1.13 | Реконструкция МТП №226 инв.№3478, под инв.№00002046, г.Белово | 0,16 МВА |  |  |  |  | 0,16 МВА | 0.2178 | 0,25 МВА |  |  |  | 0,25 МВА |  |  |  |  | 0,25 МВА | 0.257 |  |  |  | 0.257
2.1.14 | Реконструкция ВЛ-6 кв д/о с ж/б прист. (0,558км) Ф 5-10 | [6 empty] | 2.2068 |  | 2,1 км |  |  | 2,1 км |  |  |  |  | 2,1 км |  | 2.604 |  |  | 2.604
2.1.15 | Реконструкция КЛ-10 кВ Ф 9-14 (ТП-35-ТП-36) ( ААБ-10 3х150 (0,355км)) | 0,355 км |  |  |  |  | 0,355 км | 0.84322 |  |  | 0,355 км |  | 0,355 км |  |  |  |  | 0,355 км |  |  | 0.995 |  | 0.995
2.1.16 | Реконструкция. Здание распределительной подстанции №5, Кемеровская область, г.Белово, ул.Аэродромная | 0,04МВА |  |  |  |  | 0,04МВА | 8.65 | [11 empty] | 10.207 |  |  | 10.207
2.1.17 | Реконструкция. Здание распределительной подстанции №8, Кемеровская область, г.Белово, пгт.Грамотеино, ул.Профсоюзная | 0,4 МВА |  |  |  |  | 0,4 МВА | 10.1364 |  |  | 0,8 МВА |  | 0,8 МВА |  |  |  |  | 0,8 МВА |  |  | 11.961 |  | 11.961
2.1.18 | Реконструкция КТП№ 244 инв.№ 5320(4962) ул.Радужная,12 замена на КТПП и замена трансформатора | [6 empty] | 0.048305 | [13 empty] | 0.057 | 0.057
2.1.19 | Реконструкция КТП-360 ул.Весенняя,12 пгт.Бачатски | [6 empty] | 0.032203 | [13 empty] | 0.038 | 0.038
2.1.20 | Реконструкция КТП-369 ул.Молодежная,64 пгт.Бачатский | [6 empty] | 0.032203 | [13 empty] | 0.038 | 0.038
2.1.21 | Реконструкция ТП №10 инв.№ 5180(1812) | [6 empty] | 0.027966 | [13 empty] | 0.033 | 0.033
2.1.22 | Реконструкция КТП№59 инв.№ 5068(97771 | [6 empty] | 0.040678 | [13 empty] | 0.048 | 0.048
2.1.23 | РеконструкцияТП№600 инв.№5328 (2370) | [6 empty] | 0.040678 | [13 empty] | 0.048 | 0.048
2.1.24 | Реконструкция ТП№763 назначение нежилое одноэтажный инв.№ 5-29112,лит А, Вак вык. В сторону ТП-772 | [6 empty] | 0.033898 | [13 empty] | 0.04 | 0.04
2.1.25 | здание распределительной подстанции № 9 по адресу Кемеровская область, г.Белово ул.Советская,56 , площадь 77,8 кв.м, ТМ-630/10 (2 шт )РП-9 инв.№5331 РУ-10 кВ замена оборудования | [6 empty] | 0.26271 | [13 empty] | 0.31 | 0.31
2.1.26 | здание распределительной подстанции № 11 по адресу Кемеровская область, г.Белово Микрорайон № 3-25 , площадь 108,5 кв.м, ТМ-630/10 (2 шт )РП-11 инв.№5007(111708),5333(34854) РУ-10 кВ замена оборудования | [6 empty] | 0.25424 | [13 empty] | 0.3 | 0.3
2.1.27 | Реконструкция ТП-11 | [6 empty] | 0.05678 | [13 empty] | 0.067 | 0.067
2.1.28 | Легковой автомобиль | [6 empty] | 0.29661 | [11 empty] | 0.35 |  |  | 0.35
2.1.29 | Автомобиль марки УАЗ | [6 empty] | 0.4322 | [11 empty] | 0.51 |  |  | 0.51
2.1.30 | АИИСКУЭ | [6 empty] | 9.3924 | [10 empty] | 1.847 | 5.542 | 3.694 |  | 11.083
2.1.31 | Прибор Энергомера СЕ 602 | [6 empty] | 0.12034 | [11 empty] | 0.142 |  |  | 0.142
2.1.32 | Энергомонитор 3.3 Т1 | [6 empty] | 0.26441 | [10 empty] | 0.312 |  |  |  | 0.312
2.1.33 | ИБП APC UPS 3000VA Smart RT SURTD3000RMXLI с дополнительтной батареей | [6 empty] | 0.12966 |  | 1 шт | [9 empty] | 0.153 |  |  | 0.153
2.1.34 | Procase < Duos19 > 1U выдвижная Dual Rail PS / 2 USB консоль с LCD 19" для переключателей KVM | [6 empty] | 0.042373 |  |  | 1 шт | [9 empty] | 0.05 |  | 0.05
2. | Новое строительство | [6 empty] | 0
2.2.1 | Строительство. Сооружение линейное электротехническое: кабельная линия электропередач 6 кВ от ПС БЦЗ 110/6 до первой опоры фидера на РП "Очистные сооружения" | 0,172 км |  |  |  |  | 0,172 км | 0.31949 |  | 0,172 км |  |  | 0,172 км |  |  |  |  | 0,172 км |  | 0.377 |  |  | 0.377
2.2.2 | Строительство. Сооружение электротехническое: реклоузер на отпаечной опоре ВЛ-6 ф-5-2 в сторону п.Убинский | 1 шт |  |  |  |  | 1 шт | 0.72458 |  | 1 шт |  |  | 1 шт |  |  |  |  | 1 шт |  | 0.855 |  |  | 0.855
2.2.3 | Строительство. Сооружение электротехническое: реклоузер на отпаечной опоре ВЛ-6 кВ ф.РП-5-11 в сторону промзоны | 1 шт |  |  |  |  | 1 шт | 0.78559 |  | 1 шт |  |  | 1 шт |  |  |  |  | 1 шт |  | 0.927 |  |  | 0.927
2.2.4 | Строительство. ПС 35/10 кВ "Парковая" | 10 МВА |  |  |  |  | 10 МВА | 24.526 |  |  |  | 10 МВА | 10 МВА |  |  |  |  | 10 МВА |  |  |  | 28.9407 | 28.9407
2.2.5 | Сооружение линейное электротехническое: воздушная линия электропередач 35 кВ от ВЛ 35кВ оп. 69 ф. Б-21, Б-23 до ПС 35/10 "Парковая" | 0,1 км |  |  |  |  | 0,1 км | 1.1017 |  | 0,1 км |  |  | 0,1 км |  |  |  |  | 0,1 км |  |  | 1.3 |  | 1.3
2.2.6 | Строительство. Сооружение линейное электротехническое: кабельная линия электропередач КЛ-10 кВ от ПС 35/10 кВ "Парковая"до РП-11 | [6 empty] | 0.25424 | [13 empty] | 0.3 | 0.3
2.2.7 | Реклоузер на ВЛ-6 кВ ж/б о (8,28 км) ф.6-8-тц на опоре № 25-А (ЛР№ 49) | [6 empty] | 0.055932 | [13 empty] | 0.066 | 0.066
3 | Филиал "Энергосеть пгт. Белогорск" | [6 empty] | 0
1 | Техническое перевооружение и реконструкция | [6 empty] | 0
3.1.1 | Устройство системы погодного регулирования | [6 empty] | 0.19322 | [12 empty] | 0.228 |  | 0.228
4 | Филиал "Энергосеть г.Гурьевска" | [6 empty] | 0
1 | Техническое перевооружение и реконструкция | [6 empty] | 0
4.1.1 | Снегоуборочная машина | [6 empty] | 0.063559 | 1шт |  |  |  | 1шт |  |  |  |  | 1шт | 0.075 |  |  |  | 0.075
4.1.2 | Навесное оборудование для БКМ | [6 empty] | 1.0169 |  | 1шт |  |  | 1шт |  |  |  |  | 1шт |  | 1.2 |  |  | 1.2
4.1.3 | Виброплита | [6 empty] | 0.035593 |  | 1шт |  |  | 1шт |  |  |  |  | 1шт |  | 0.042 |  |  | 0.042
4.1.4 | Прибор АИД-70 М | [6 empty] | 0.16864 |  | 1шт |  |  | 1шт |  |  |  |  | 1шт |  | 0.199 |  |  | 0.199
4.1.5 | Сервер | [6 empty] | 0.16102 |  | 1шт |  |  | 1шт |  |  |  |  | 1шт |  | 0.19 |  |  | 0.19
2 | Новое строительство | [6 empty] | 0
4.2.1 | Строительство «Сооружение электротехническое: трансформаторная подстанция КТП№85 10/0,4/250 г. Гурьевск, ул. Маслова» | [6 empty] | 0.57542 |  |  | 0,16 МВА |  | 0,16 МВА |  |  |  |  | 0,16 МВА |  |  | 0.679 |  | 0.679
4.2.2 | Строительство «Сооружение линейное электротехническое: ЛЭП – 10кВ от опоры №33 до КТП№85 ул. Маслова, г. Гурьевск» | [6 empty] | 0.63983 |  |  | 0,5 км |  | 0,5 км |  |  |  |  | 0,5 км |  |  | 0.755 |  | 0.755
4.2.3 | Реклоузер оп. №1 ВЛ-10кВ ф.10-13-Г | [6 empty] | 0.5178 |  | 1шт |  |  | 1шт |  |  |  |  | 1шт |  | 0.611 |  |  | 0.611
4.2.4 | Реклоузер оп. №70 (отпайка ТП №58) ВЛ.10кВ ф.10-13-Г | [6 empty] | 0.5178 |  | 1шт |  |  | 1шт |  |  |  |  | 1шт |  | 0.611 |  |  | 0.611
4.2.5 | Реклоузер оп. №1 ВЛ-10кВ ф.10-5-П | [6 empty] | 0.5178 |  | 1шт |  |  | 1шт |  |  |  |  | 1шт |  | 0.611 |  |  | 0.611
4.2.6 | Строительство "Сооружение электротехническое: трансформаторная подстанция ТП №556 | [6 empty] | 0.050847 | [11 empty] | 0.06 |  |  | 0.06
4.2.7 | Строительство «Сооружение линейное электротехническое: ЛЭП-6кВ от опоры №23 ф. 6-31-Г до КТП № 520А ул. Советская, г. Салаир». | [6 empty] | 0.10169 | [11 empty] | 0.12 |  |  | 0.12
4.2.8 | Строительство "Сооружение электротехническое: трансформаторная подстанция КТП № 520А ул.Советская г.Салаир" | [6 empty] | 0.067797 | [11 empty] | 0.08 |  |  | 0.08
4.2.9 | Строительство "Сооружение линейное электротехническое: ВЛ-10кВ от ТП-131 ф.10-5-П до ТП-114 ф.10-13-Г" | [6 empty] | 0.10169 | [11 empty] | 0.12 |  |  | 0.12
5 | Филиал "Энергосеть Ижморского района" | [6 empty] | 0
1 | Техническое перевооружение и реконструкция | [6 empty] | 0
5.1.1 | Реконструкция ТП-014 инв №:00001212 (диспетчерское наименование ТП 4-13 ул. Лермонтова, 1 строение 3) | 2/2 яч/пан |  |  |  |  | 2/2 яч/пан | 0.15254 |  | 2/2 яч/пан |  |  | 2/2 яч/пан |  |  |  |  | 2/2 яч/пан |  | 0.18 |  |  | 0.18
5.1.2 | Реконструкция Сооружение линейное электротехническое: воздушная линия электропередач ВЛ 10 кВ отпайка Ф 10-1-ИЖ1 до 2КТПН 1-19 по ул. Кирова | 0,134 км. |  |  |  |  | 0,134 км. | 0.095763 |  | 0,134 км. |  |  | 0,134 км. |  |  |  |  | 0,134 км. |  | 0.113 |  |  | 0.113
5.1.3 | Реконструкция Сооружение линейное электротехническое: воздушная линия электропередач ВЛ 10 кВ отпайка Ф 10-11Б до 2КТПН 1-19 по ул. Кирова | 0,348 км. |  |  |  |  | 0,348 км. | 0.16441 |  | 0,348 км. |  |  | 0,348 км. |  |  |  |  | 0,348 км. |  | 0.194 |  |  | 0.194
5.1.4 | Реконструкция Сооружение линейное электротехническое: воздушная линия электропередач ВЛ 10 кВ отпайка Ф 4-10 до КТП 4-2 по ул. Лесная | 0,118 км. |  |  |  |  | 0,118 км. | 0.094068 |  | 0,118 км. |  |  | 0,118 км. |  |  |  |  | 0,118 км. |  | 0.111 |  |  | 0.111
5.1.5 | Реконструкция Сооружение электротехническое: трансформаторная подстанция 2КТПН 1-19 ул. Кирова | 1,26 МВА |  |  |  |  | 1,26 МВА | 0.87797 |  | 1,26 МВА |  |  | 1,26 МВА |  |  |  |  | 1,26 МВА |  | 1.036 |  |  | 1.036
5.1.6 | Реконструкция Сооружение электротехническое: трансформаторная подстанция КТП 4-2 ул. Лесная | 0,16 МВА |  |  |  |  | 0,16 МВА | 0.17203 |  | 0,16 МВА |  |  | 0,16 МВА |  |  |  |  | 0,16 МВА |  | 0.203 |  |  | 0.203
5.1.7 | Реконструкция ТП-040 инв №:00001189 (диспетчерское наименованиеТП 3-2 ул. Вокзальная, 20а) | [6 empty] | 0.016949 | [12 empty] | 0.02 |  | 0.02
5.1.8 | Легковой автомобиль | 1 шт. |  |  |  |  | 1 шт. | 0.29661 |  | 1 шт. |  |  | 1 шт. |  |  |  |  | 1 шт. |  | 0.35 |  |  | 0.35
2 | Новое строительство | [6 empty] | 0 | [14 empty] | 0
5.2.1 | Благоустройство территории филиала ул. Садовая, 1 (асфальт открытого склада) | [6 empty] | 0.55678 |  |  | 523 м2 |  | 523 м2 |  |  |  |  | 523 м2 |  |  | 0.657 |  | 0.657
6 | Филиал "Энергосеть г.Калтана" | [6 empty] | 0
1 | Техническое перевооружение и реконструкция | [6 empty] | 0
6.1.1 | Реконструкция "Сооружение линейное электротехническое: линия электропередач 6 кВ (ЛЭП-6 кВ фидер "6-2-А" от РП-П-6 кВ) п.Постоянный, г.Калтан" * | 1,125 км |  |  |  |  | 1,125 км | 0.588 |  |  | 1,125 км |  | 1,125 км |  |  |  |  | 1,125 км |  |  | 0.69385 |  | 0.69385
6.1.2 | Реконструкция "Сооружение линейное электротехническое: ЛЭП-0,4 кВ от МТП-106 до д/сада №12 «Березка» п. Малиновка" * | 0,328 км |  |  |  |  | 0,328 км | 0.27203 |  |  | 0,328 км |  | 0,328 км |  |  |  |  | 0,328 км |  |  | 0.321 |  | 0.321
6.1.3 | Реконструкция ТП-К-1 в 40 м на восток от подстанции до ж/д ул.Комсомольская 43, инв.№:1-3067 | 8 яч |  |  |  |  | 8 яч | 2.2119 |  | 8 яч |  |  | 8 яч |  |  |  |  | 8 яч |  | 2.61 |  |  | 2.61
6.1.4 | Реконструкция ТП-К-19 в 30м. на восток, инв.№:00001360 | 7/9 яч/пан |  |  |  |  | 7/9 яч/пан | 0.49245 | 7/9 яч/пан |  |  |  | 7/9 яч/пан |  |  |  |  | 7/9 яч/пан | 0.58109 |  |  |  | 0.58109
6.1.5 | Реконструкция ТП-137 инв.№:00001542 | 9/9 яч/пан |  |  |  |  | 9/9 яч/пан | 0.43513 |  | 9/9 яч/пан |  |  | 9/9 яч/пан |  |  |  |  | 9/9 яч/пан |  | 0.51345 |  |  | 0.51345
6.1.6 | Реконструкция ТП-К-13, 2-этажный, лит. Б, в 30м. на северо-восток от подстанции до ж/д ул.Горького 36, кад.№42:37:0103002:0:117, площадь 45 кв.м | 0,400 МВА |  |  |  |  | 0,400 МВА | 0.23585 |  |  | 0,400 МВА |  | 0,400 МВА |  |  |  |  | 0,400 МВА |  |  | 0.27831 |  | 0.27831
6.1.7 | Реконструкция Трансформаторная подстанция № ТП-К-28 в районе ул.Заводская,3 г.Калтан" | 0,500 МВА 7/8 яч/пан |  |  |  |  | 0,500 МВА 7/8 яч/пан | 0.83919 |  | 0,500 МВА 7/8 яч/пан |  |  | 0,500 МВА 7/8 яч/пан |  |  |  |  | 0,500 МВА 7/8 яч/пан |  | 0.99024 |  |  | 0.99024
6.1.8 | Реконструкция ТП-К-6, инв.№:00001350, г.Калтан, в 10 м. на запад от подстанции до ж/д пр.Мира 65 А, инв.№:1-3077 | [6 empty] | 0.051184 | [12 empty] | 0.060397 |  | 0.060397
6.1.9 | Реконструкция ТП-П-1, инв.№:00001364 г.Калтан, в 10м. на восток от подстанции до ж/д ул.Дзержинского,50, инв.№:2-1205 | [6 empty] | 0.068149 | [12 empty] | 0.080416 |  | 0.080416
6.1.10 | Реконструкция ТП-163, г.Осинники, п.Малиновка, в 36 м северо-восточнее жилого дома №25 по ул.60лет Октября | [6 empty] | 0.078682 | [12 empty] | 0.092845 |  | 0.092845
6.1.11 | Реконструкция МТП-М-4 инв.№:00001370, в 50 м на север от подстанции до ж/д ул.Набережная,2, инв.№3-2289 | [6 empty] | 0.025424 | [12 empty] | 0.03 |  | 0.03
6.1.12 | Реконструкция ТП-149 инв.№:00001543 | [6 empty] | 0.047378 | [12 empty] | 0.055906 |  | 0.055906
6.1.13 | Реконструкция КТПН-Ш-4 инв.№:00001376, в 30 м. на юго-восток от подстанции до ж/д ул.Руставели 15, инв.№4-2118 | [6 empty] | 0.072034 | [12 empty] | 0.085 |  | 0.085
6.1.14 | Видеонаблюдение | [6 empty] | 0.094915 | [12 empty] | 0.112 |  | 0.112
6.1.15 | АИИСКУЭ | [6 empty] | 0.95085 | [10 empty] | 0.561 |  | 0.561 |  | 1.122
2 | Новое строительство | [6 empty] | 0 | [14 empty] | 0
6.2.1 | Строительство "Сооружение электротехническое: трансформаторная подстанция мачтовая №Ш-13 (ТП № Ш-13) в районе ул.1-я Горького,2, г.Калтан" | [6 empty] | 0.29789 | 0,100 МВА |  |  |  | 0,100 МВА |  |  |  |  | 0,100 МВА | 0.35151 |  |  |  | 0.35151
6.2.2 | Строительство "Сооружение линейное электротехническое: воздушная линия электропередач 6 кВ (ВЛЭП-6 кВ от фидера "6-9-Ж" до ТП №Ш-13) в г.Калтан" | [6 empty] | 0.019068 | 0,030 км |  |  |  | 0,030 км |  |  |  |  | 0,030 км | 0.0225 |  |  |  | 0.0225
6.2.3 | Строительство "Сооружение электротехническое: трансформаторная подстанция №М-9 (ТП-М-9) , г.Калтан" | [6 empty] | 0.067797 | [11 empty] | 0.08 |  |  | 0.08
6.2.4 | Строительство "Сооружение линейное электротехническое: воздушная линия электропередач 6 кВ (ВЛЭП-6 кВ) от фидера "6-9-П" до ТП №М-9 в г.Калтан" | [6 empty] | 0.050847 | [11 empty] | 0.06 |  |  | 0.06
6.2.5 | Строительство "Сооружение электротехническое: трансформаторная подстанция № К-24 (КТП-К-24) , г.Калтан" | [6 empty] | 0.067797 | [12 empty] | 0.08 |  | 0.08
6.2.6 | Благоустройство территории филиала (асфальтирование) ул. Совхозная,14 | [6 empty] | 1.8729 | [12 empty] | 2.21 |  | 2.21
7 | Филиал "Энергосеть г.Киселевска" | [6 empty] | 0
1 | Техническое перевооружение и реконструкция | [6 empty] | 0
7.1.1 | Реконструкция Сооружение электротехническое: трансформаторная подстанция ТП-78, г.Киселевск | 1,260 МВА |  |  |  |  | 1,260 МВА | 1.5203 |  |  | 1,260 МВА |  | 1,260 МВА |  |  |  |  | 1,260 МВА |  |  | 1.794 |  | 1.794
7.1.2 | Реконструкция Сооружение электротехническое: трансформаторная подстанция № 277 (ТП-277), г.Киселевск | 0,160 МВА |  |  |  |  | 0,160 МВА | 0.24942 |  |  |  | 0,160 МВА | 0,160 МВА |  |  |  |  | 0,160 МВА |  |  |  | 0.29431 | 0.29431
7.1.3 | Реконструкция Сооружение электротехническое: трансформаторная подстанция № 278 (ТП-278), г.Киселевск | 0,160 МВА |  |  |  |  | 0,160 МВА | 0.24942 |  |  |  | 0,160 МВА | 0,160 МВА |  |  |  |  | 0,160 МВА |  |  |  | 0.29431 | 0.29431
7.1.4 | Реконструкция Сооружение электротехническое: трансформаторная подстанция № 279 (ТП-279), г.Киселевск | 0,160 МВА |  |  |  |  | 0,160 МВА | 0.24886 |  |  |  | 0,160 МВА | 0,160 МВА |  |  |  |  | 0,160 МВА |  |  |  | 0.29365 | 0.29365
7.1.5 | Реконструкция Сооружение электротехническое: трансформаторная подстанция № 190 (ТП-190), г.Киселевск | 0,250 МВА |  |  |  |  | 0,250 МВА | 0.28328 |  |  |  | 0,250 МВА | 0,250 МВА |  |  |  |  | 0,250 МВА |  |  |  | 0.33427 | 0.33427
7.1.6 | Реконструкция Сооружение электротехническое: трансформаторная подстанция № 249 (ТП-249), г.Киселевск | 0,400 МВА |  |  |  |  | 0,400 МВА | 0.54237 |  |  | 0,400 МВА |  | 0,400 МВА |  |  |  |  | 0,400 МВА |  |  | 0.64 |  | 0.64
7.1.7 | Реконструкция Сооружение электротехническое: трансформаторная подстанция № 250 (ТП-250), г.Киселевск | 0,400 МВА |  |  |  |  | 0,400 МВА | 0.54237 |  |  | 0,400 МВА |  | 0,400 МВА |  |  |  |  | 0,400 МВА |  |  | 0.64 |  | 0.64
7.1.8 | Реконструкция Сооружение электротехническое: трансформаторная подстанция № 252 (ТП-252), г.Киселевск | 0,100 МВА |  |  |  |  | 0,100 МВА | 0.20164 |  |  |  | 0,100 МВА | 0,100 МВА |  |  |  |  | 0,100 МВА |  |  |  | 0.23793 | 0.23793
7.1.9 | Реконструкция Сооружение электротехническое: трансформаторная подстанция № 255 (ТП-255), г.Киселевск | 0,400 МВА |  |  |  |  | 0,400 МВА | 0.54237 |  |  | 0,400 МВА |  | 0,400 МВА |  |  |  |  | 0,400 МВА |  |  | 0.64 |  | 0.64
7.1.10 | Реконструкция Сооружение электротехническое: трансформаторная подстанция № 195 (ТП-195), г.Киселевск | 0,100 МВА |  |  |  |  | 0,100 МВА | 0.19327 |  |  |  | 0,100 МВА | 0,100 МВА |  |  |  |  | 0,100 МВА |  |  |  | 0.22806 | 0.22806
7.1.11 | Реконструкция ТП-9, литера Р, пер. Транспортный, д.3, инв.№ 00001297 | [6 empty] | 0.50936 |  | 1 | [9 empty] | 0.60104 |  |  | 0.60104
7.1.12 | Реконструкция ТП-17, литера А, ул.Ленина, д.31, инв.№ 00001324 | 0,800 МВА/9/6 |  |  |  |  | 0,800 МВА/9/6 | 2.178 |  |  | 0,800 МВА/9/6 |  | 0,800 МВА/9/6 |  |  |  |  | 0,800 МВА/9/6 |  |  | 2.57 |  | 2.57
7.1.13 | Реконструкция ТП-87, ул.луговая, д.38 т, инв.№ 00001332 | 0,100 МВА/3/2 |  |  |  |  | 0,100 МВА/3/2 | 0.36361 |  |  | 0,100 МВА/3/2 |  | 0,100 МВА/3/2 |  |  |  |  | 0,100 МВА/3/2 |  |  | 0.42905 |  | 0.42905
7.1.14 | Реконструкция ТП-125, литера А, инв.№ 00000617 | 0,800 МВА/7/5 |  |  |  |  | 0,800 МВА/7/5 | 1.116 |  | 0,800 МВА/7/5 |  |  | 0,800 МВА/7/5 |  |  |  |  | 0,800 МВА/7/5 |  | 1.3169 |  |  | 1.3169
7.1.15 | Реконструкция ТП-135 литера Б, инв.№00000778 | 5 |  |  |  |  | 5 | 0.21399 |  | 5 |  |  | 5 |  |  |  |  | 5 |  | 0.25251 |  |  | 0.25251
7.1.16 | Реконструкция ТП-147, литера А, инв.№ 00000673 | 0,500 МВА/4/5 |  |  |  |  | 0,500 МВА/4/5 | 0.95089 |  | 0,500 МВА/4/5 |  |  | 0,500 МВА/4/5 |  |  |  |  | 0,500 МВА/4/5 |  | 1.1221 |  |  | 1.1221
7.1.17 | Реконструкция ТП-110, инв. №32:416:002:000008060, лит. С, г Киселевск | 7/9 |  |  |  |  | 7/9 | 0.77966 |  | 7/9 |  |  | 7/9 |  |  |  |  | 7/9 |  | 0.92 |  |  | 0.92
7.1.18 | Реконструкция Здание трансформаторной подстанции № 99 (ТП-99), г Киселевск | 0,400 МВА/4/2 |  |  |  |  | 0,400 МВА/4/2 | 0.73855 |  | 0,400 МВА/4/2 |  |  | 0,400 МВА/4/2 |  |  |  |  | 0,400 МВА/4/2 |  | 0.87149 |  |  | 0.87149
7.1.19 | Реконструкция Здание трансформаторной подстанции № 109 (ТП-109), г Киселевск | 0,800 МВА/6/5 |  |  |  |  | 0,800 МВА/6/5 | 0.87321 |  | 0,800 МВА/6/5 |  |  | 0,800 МВА/6/5 |  |  |  |  | 0,800 МВА/6/5 |  | 1.0304 |  |  | 1.0304
7.1.20 | Реконструкция Здание трансформаторной подстанции № 167 (ТП-167), г Киселевск | 0,800 МВА/6/7 |  |  |  |  | 0,800 МВА/6/7 | 0.89722 |  |  | 0,800 МВА/6/7 |  | 0,800 МВА/6/7 |  |  |  |  | 0,800 МВА/6/7 |  |  | 1.0587 |  | 1.0587
7.1.21 | Реконструкция Здание трансформаторной подстанции № 170 (ТП-170), г Киселевск | 0,800 МВА/7/5 |  |  |  |  | 0,800 МВА/7/5 | 1.1245 |  |  | 0,800 МВА/7/5 |  | 0,800 МВА/7/5 |  |  |  |  | 0,800 МВА/7/5 |  |  | 1.3269 |  | 1.3269
7.1.22 | Реконструкция Здание трансформаторной подстанции № 191 (ТП-191), г Киселевск | 0,800 МВА/6/5 |  |  |  |  | 0,800 МВА/6/5 | 0.87321 | 0,800 МВА/6/5 |  |  |  | 0,800 МВА/6/5 |  |  |  |  | 0,800 МВА/6/5 | 1.0304 |  |  |  | 1.0304
7.1.23 | Реконструкция Здание трансформаторной подстанции № 219 (ТП-219), г Киселевск | 0,500 МВА/6/5 |  |  |  |  | 0,500 МВА/6/5 | 0.81986 | 0,500 МВА/6/5 |  |  |  | 0,500 МВА/6/5 |  |  |  |  | 0,500 МВА/6/5 | 0.96744 |  |  |  | 0.96744
7.1.24 | Реконструкция Здание трансформаторной подстанции № 244 (ТП-244), г Киселевск | 1,260 МВА/8/7 |  |  |  |  | 1,260 МВА/8/7 | 1.1237 | 1,260 МВА/8/7 |  |  |  | 1,260 МВА/8/7 |  |  |  |  | 1,260 МВА/8/7 | 1.326 |  |  |  | 1.326
7.1.25 | Реконструкция Здание трансформаторной подстанции № 248 (ТП-248), г Киселевск | 0,500 МВА/6/5 |  |  |  |  | 0,500 МВА/6/5 | 0.8704 | 0,500 МВА/6/5 |  |  |  | 0,500 МВА/6/5 |  |  |  |  | 0,500 МВА/6/5 | 1.0271 |  |  |  | 1.0271
7.1.26 | Реконструкция Здание трансформаторной подстанции № 251 (ТП-251), г Киселевск | 0,250 МВА/1/2 |  |  |  |  | 0,250 МВА/1/2 | 0.31577 | 0,250 МВА/1/2 |  |  |  | 0,250 МВА/1/2 |  |  |  |  | 0,250 МВА/1/2 | 0.37261 |  |  |  | 0.37261
7.1.27 | Реконструкция Здание трансформаторной подстанции № 183 (ТП-183), г Киселевск | 0,800 МВА/6/6 |  |  |  |  | 0,800 МВА/6/6 | 0.82642 | 0,800 МВА/6/6 |  |  |  | 0,800 МВА/6/6 |  |  |  |  | 0,800 МВА/6/6 | 0.97518 |  |  |  | 0.97518
7.1.28 | Реконструкция ТП-113, литера А, инв.№ 00000589 | 0,800 МВА/5 |  |  |  |  | 0,800 МВА/5 | 0.635 | 0,800 МВА/5 |  |  |  | 0,800 МВА/5 |  |  |  |  | 0,800 МВА/5 | 0.7493 |  |  |  | 0.7493
7.1.29 | Реконструкция ТП-101, литера А, инв.№ 00000775 | 0,800 МВА/6 |  |  |  |  | 0,800 МВА/6 | 0.63567 | 0,800 МВА/6 |  |  |  | 0,800 МВА/6 |  |  |  |  | 0,800 МВА/6 | 0.75009 |  |  |  | 0.75009
7.1.30 | Реконструкция ТП-228, литера А, инв.№ 00000501 | 1,260 МВА/7 |  |  |  |  | 1,260 МВА/7 | 0.9411 | 1,260 МВА/7 |  |  |  | 1,260 МВА/7 |  |  |  |  | 1,260 МВА/7 | 1.1105 |  |  |  | 1.1105
7.1.31 | Реконструкция ТП-176, литера А, инв.№ 00000609 | 0,800 МВА/5 |  |  |  |  | 0,800 МВА/5 | 0.57332 | 0,800 МВА/5 |  |  |  | 0,800 МВА/5 |  |  |  |  | 0,800 МВА/5 | 0.67651 |  |  |  | 0.67651
7.1.32 | Реконструкция ТП-23 литера А, ул.Забайкальская, д.3 т, инв.№ 00001318 | [6 empty] | 0.038983 | [13 empty] | 0.046 | 0.046
7.1.33 | Реконструкция ТП-27 литера А, ул.Стандартная, д.27, инв.№ 00001322 | [6 empty] | 0.015254 | [13 empty] | 0.018 | 0.018
7.1.34 | Реконструкция ТП-52 литера А, инв.№ 00000531 | [6 empty] | 0.012712 | [13 empty] | 0.015 | 0.015
7.1.35 | Реконструкция ТП-59 литера А, инв.№ 00000541 | [6 empty] | 0.023729 | [13 empty] | 0.028 | 0.028
7.1.36 | Реконструкция ТП-73 литера Б, инв.№ 00000732 | [6 empty] | 0.027966 | [13 empty] | 0.033 | 0.033
7.1.37 | Реконструкция ТП-105 литера А, инв.№ 00000627 | [6 empty] | 0.027966 | [13 empty] | 0.033 | 0.033
7.1.38 | Реконструкция ТП-112 литера А, инв.№ 00000563 | [6 empty] | 0.036441 | [13 empty] | 0.043 | 0.043
7.1.39 | Реконструкция ТП-130 литера А, инв.№ 00000733 | [6 empty] | 0.024746 | [13 empty] | 0.0292 | 0.0292
7.1.40 | Реконструкция ТП-143 литера А, инв.№ 00000553 | [6 empty] | 0.033051 | [13 empty] | 0.039 | 0.039
7.1.41 | Реконструкция ТП-171 литера А, инв.№ 00000625 | [6 empty] | 0.038983 | [13 empty] | 0.046 | 0.046
7.1.42 | Реконструкция ТП-178 литера А, инв.№ 00000601 | [6 empty] | 0.029237 | [13 empty] | 0.0345 | 0.0345
7.1.43 | Реконструкция ТП-179 литера Б, инв.№ 00000724 | [6 empty] | 0.038983 | [13 empty] | 0.046 | 0.046
7.1.44 | Реконструкция ТП-203 литера А, инв.№ 00000571 | [6 empty] | 0.012712 | [13 empty] | 0.015 | 0.015
7.1.45 | Реконструкция ТП-246 литера Б, инв.№ 00000755 | [6 empty] | 0.047458 | [13 empty] | 0.056 | 0.056
7.1.46 | Экскаватор-погрузчик импортного производства с гидромолотом | [6 empty] | 2.7966 | 1шт |  |  |  | 1шт |  |  |  |  | 1шт | 3.3 |  |  |  | 3.3
7.1.47 | Автобетоносмеситель на автомобильном шасси, объем 7 м3 | [6 empty] | 2.4661 |  | 1шт |  |  | 1шт |  |  |  |  | 1шт |  | 2.91 |  |  | 2.91
7.1.48 | Тельфер МРМ 516 Г/П 3,2т | [6 empty] | 0.10169 |  | 1шт |  |  | 1шт |  |  |  |  | 1шт |  | 0.12 |  |  | 0.12
7.1.49 | Установка вакуумного фильтрования масла УВФ-500 | [6 empty] | 0.27119 |  | 1шт |  |  | 1шт |  |  |  |  | 1шт |  | 0.32 |  |  | 0.32
7.1.50 | Камера сушильная МК-12.20/3,5 44кВт | [6 empty] | 0.42373 |  | 1шт |  |  | 1шт |  |  |  |  | 1шт |  | 0.5 |  |  | 0.5
7.1.51 | Станок листозагибочный для оцинкованных листов | [6 empty] | 0.042373 |  | 1шт |  |  | 1шт |  |  |  |  | 1шт |  | 0.05 |  |  | 0.05
7.1.52 | генератор сварочный | [6 empty] | 0.09322 |  | 1шт |  |  | 1шт |  |  |  |  | 1шт |  | 0.11 |  |  | 0.11
7.1.53 | сварочный полуавтомат | [6 empty] | 0.09322 |  | 1шт |  |  | 1шт |  |  |  |  | 1шт |  | 0.11 |  |  | 0.11
7.1.54 | Кабельная кабестановая лебедка | [6 empty] | 0.29661 |  | 1шт |  |  | 1шт |  |  |  |  | 1шт |  | 0.35 |  |  | 0.35
7.1.55 | Реконструкция системы теплоснабжения с установкой системы погодного регулирования, ул.Ленина,59 | [6 empty] | 0.27119 | [12 empty] | 0.32 |  | 0.32
7.1.56 | Видеонаблюдение | [6 empty] | 0.42881 | [12 empty] | 0.506 |  | 0.506
7.1.57 | АИИСКУЭ | [6 empty] | 2.2627 | [12 empty] | 2.67 |  | 2.67
7.1.58 | Прибор Энергомера СЕ 602 | [6 empty] | 0.24068 | [12 empty] | 0.284 |  | 0.284
7.1.59 | Сервер | [6 empty] | 0.11671 | [12 empty] | 0.13772 |  | 0.13772
2 | Новое строительство | [6 empty] | 0
7.2.1 | Строительство Сооружение электротехническое: трансформаторная подстанция ТП-299 | [6 empty] | 0.20164 |  |  | 0,100 МВА |  | 0,100 МВА |  |  |  |  | 0,100 МВА |  |  | 0.23793 |  | 0.23793
7.2.2 | Строительство Сооружение электротехническое: трансформаторная подстанция ТП-199 | [6 empty] | 0.32073 |  |  |  | 0,100 МВА | 0,100 МВА |  |  |  |  | 0,100 МВА |  |  |  | 0.37846 | 0.37846
7.2.3 | Строительство Сооружение линейное электротехническое: воздушная линия ВЛ-6 кВ Ф-6-9-Г до ТП-299 | [6 empty] | 0.32975 |  |  | 0,331 км |  | 0,331 км |  |  |  |  | 0,331 км |  |  | 0.3891 |  | 0.3891
7.2.4 | Строительство Сооружение электротехническое: трансформаторная подстанция ТП-89 | [6 empty] | 0.25723 |  |  |  | 0,160 МВА | 0,160 МВА |  |  |  |  | 0,160 МВА |  |  |  | 0.30353 | 0.30353
7.2.5 | Строительство Сооружение электротехническое: трансформаторная подстанция ТП-300 | [6 empty] | 0.10169 | [13 empty] | 0.12 | 0.12
7.2.6 | Строительство Сооружение линейное электротехническое: воздушная линия ВЛ-6 кВ Ф-6-42-Г до ТП-300 | [6 empty] | 0.12712 | [13 empty] | 0.15 | 0.15
7.2.7 | Строительство Сооружение линейное электротехническое: воздушная линия ВЛ-0,4 кВ от ТП-300 | [6 empty] | 0.12712 | [13 empty] | 0.15 | 0.15
7.2.8 | Строительство Сооружение электротехническое: трансформаторная подстанция ТП-301 | [6 empty] | 0.10169 | [13 empty] | 0.12 | 0.12
7.2.9 | Строительство Сооружение линейное электротехническое: воздушная линия ВЛ-0,4 кВ от ТП-301 | [6 empty] | 0.12712 | [13 empty] | 0.15 | 0.15
8 | Филиал "Энергосеть Крапивинского района" | [6 empty] | 0
1 | Техническое перевооружение и реконструкция | [6 empty] | 0
8.1.1 | Реконструкция КТП № 069 пгт Крапивинксий ул. Провинциальная, инв. № 90086 ( Реконструкция КТП № 069 по ул. Провинциальная). | 0,160 МВА |  |  |  |  | 0,160 МВА | 0.60254 |  |  | 0,16МВА |  | 0,160 МВА |  |  |  |  | 0,160 МВА |  |  | 0.711 |  | 0.711
8.1.2 | Реконструкция ВЛ на ж/б стойках, инв.№ 00000371 (Реконструкция ВЛ-10 кВ Ф-10-12-ТП7 на 2КЛ кВ от ПС "Пионерная 110/10 кВ" до ТП7) | 0,39км |  |  |  |  | 0,39км | 0.84492 |  |  | 0,39км |  | 0,39км |  |  |  |  | 0,39км |  |  | 0.997 |  | 0.997
8.1.3 | Реконструкция ВЛ на ж/б стойках, инв.№ 00000371 ( Реконструкция ВЛ-10 кВ Ф-10-7-ВП-2 ) | 0,240 км |  |  |  |  | 0,240 км | 0.80085 |  |  | 0,24км |  | 0,240 км |  |  |  |  | 0,240 км |  |  | 0.945 |  | 0.945
8.1.4 | Сооружение линейное электротехническое: линия электропередач ЛЭП10 кВ фидер 10-11-ВП-1 от ПС 110/10 "Пионерная" до трансформаторной подстанции ТП -33 "Очистные сооружения" пгт .Крапивинский, протяженностью 27,5 км (II очередь) : реконструкция ВЛ-10 кВ, Ф-10-11-ВП1 от ПС «Пионерная 110/10 кВ» до опоры №2». | 0,12км |  |  |  |  | 0,12км | 0.28136 |  |  | 0,12км |  | 0,12км |  |  |  |  | 0,12км |  |  | 0.332 |  | 0.332
8.1.5 | Реконструкция ВЛ на ж/б стойках , инв № 00000371 ( Реконструкция ВЛ-0,4 кВ от КТП № 069 до насосной станции по ул. Провинциальная в пгт. Крапивинский). | 0,4км |  |  |  |  | 0,4км | 0.072034 |  |  | 0,400км |  | 0,4км |  |  |  |  | 0,4км |  |  | 0.085 |  | 0.085
8.1.6 | Реконструкция Установка ИТП и системы регулирования АБК ул. Центральная,18 в пгт. Зеленогорский | [6 empty] | 0.29661 | [13 empty] | 0.35 | 0.35
8.1.7 | Реконструкция Установка ИТП и системы регулирования АБК ул. Центральная,69 в пгт. Зеленогорский | [6 empty] | 0.29661 | [13 empty] | 0.35 | 0.35
8.1.8 | Экскаватор-погрузчик импортного производства с гидробуром | [6 empty] | 2.7966 | 1шт |  |  |  | 1шт |  |  |  |  | 1шт | 3.3 |  |  |  | 3.3
8.1.9 | Прицеп тракторный самосвальный | [6 empty] | 0.33898 | 1шт |  |  |  | 1шт |  |  |  |  | 1шт | 0.4 |  |  |  | 0.4
2 | Новое строительство | [6 empty] | 0 | [14 empty] | 0
8.2.1 | СтроительствоСооружение электротехническое: трансформаторная подстанция КТП № 378 ул. Лесозаводская, пгт Крапивинский | [6 empty] | 0.27119 |  |  |  | 0,16 МВА | 0,16 МВА |  |  |  |  | 0,16 МВА |  |  |  | 0.32 | 0.32
8.2.2 | Реклоузер №4 на Ф10-11-ВП-1 | [6 empty] | 0.04661 | [13 empty] | 0.055 | 0.055
8.2.3 | Строительство Сооружение электротехническое: трансформаторная подстанция ТП-461, ул. Рекордная | [6 empty] | 0.061017 | [13 empty] | 0.072 | 0.072
8.2.4 | Строительство Сооружение линейное электротехническое: воздушная линия электропередач ВЛ-10 кВ до ТП-461 по ул. Рекордная | [6 empty] | 0.040678 | [13 empty] | 0.048 | 0.048
9 | Филиал "Энергосеть г.Мариинска" | [6 empty] | 0
1 | Техническое перевооружение и реконструкция | [6 empty] | 0
9.1.1 | Реконструкция КТП-7-320кВА, инв.№:00000857 | 0,32 МВА |  |  |  |  | 0,32 МВА | 1.0613 |  | 0,4 МВА |  |  | 0,4 МВА |  |  |  |  | 0,4 МВА |  | 1.2523 |  |  | 1.2523
9.1.2 | Реконструкция КТП-4-160кВА, инв.№:00000898 | 0,16 МВА |  |  |  |  | 0,16 МВА | 0.57538 |  | 0,16 МВА |  |  | 0,16 МВА |  |  |  |  | 0,16 МВА |  | 0.67895 |  |  | 0.67895
9.1.3 | Реконструкция ТП-88-400кВА по ул.50лет Октября | 0,4 МВА |  |  |  |  | 0,4 МВА | 0.53466 |  |  | 0,4 МВА |  | 0,4 МВА |  |  |  |  | 0,4 МВА |  |  | 0.6309 |  | 0.6309
9.1.4 | Реконструкция ТП-131-400кВА+400кВА по ул.Юбилейная | 0,8 МВА |  |  |  |  | 0,8 МВА | 0.71182 |  |  | 0,8 МВА |  | 0,8 МВА |  |  |  |  | 0,8 МВА |  |  | 0.83995 |  | 0.83995
9.1.5 | Реконструкция КТП-8-250кВА, инв.№:00000895 | 0,25 МВА |  |  |  |  | 0,25 МВА | 0.12912 | 0,16 МВА |  |  |  | 0,16 МВА |  |  |  |  | 0,16 МВА | 0.15236 |  |  |  | 0.15236
9.1.6 | Реконструкция КТП-28-250кВА, инв.№:00000837 | [6 empty] | 0.032203 | [10 empty] | 0.038 |  |  |  | 0.038
9.1.7 | Реконструкция КТП-38-250кВА, инв.№:00000841 | [6 empty] | 0.021186 | [10 empty] | 0.025 |  |  |  | 0.025
9.1.8 | Реконструкция ТП-29-630 кВА+630кВА, инв.№:00000799 | [6 empty] | 0.059322 | [10 empty] | 0.07 |  |  |  | 0.07
9.1.9 | Реконструкция ТП-23-250кВА, инв.№:00000817 | [6 empty] | 0.018644 | [10 empty] | 0.022 |  |  |  | 0.022
9.1.10 | Установка системы погодного регулирования теплоснабжения административного здания ул.Красноармейская,44 | [6 empty] | 0.22288 | [10 empty] | 0.263 |  |  |  | 0.263
9.1.11 | Передвижная мастерская на шасси ГАЗ (4х4) | [6 empty] | 1.1017 | 1шт |  |  |  | 1шт |  |  |  |  | 1шт | 1.3 |  |  |  | 1.3
9.1.12 | Автомобиль марки УАЗ | [6 empty] | 0.4322 |  | 1шт |  |  | 1шт |  |  |  |  | 1шт |  | 0.51 |  |  | 0.51
9.1.13 | АИИСКУЭ | [6 empty] | 2.5424 | [10 empty] | 3 |  |  |  | 3
9.1.14 | Прибор Энергомонитор 3.3 | [6 empty] | 0.55424 | 1шт |  |  |  | 1шт |  |  |  |  | 1шт | 0.654 |  |  |  | 0.654
9.1.15 | Установка для испытания пробивного напряжения трансформаторного масла УИМ-90 | [6 empty] | 0.09322 | 1шт |  |  |  | 1шт |  |  |  |  | 1шт | 0.11 |  |  |  | 0.11
9.1.16 | Цифровая АТС Panasonic для бюджетных решений+32 портовая плата аналоговых внутренних линий с АОНОМ | [6 empty] | 0.11864 | 1шт |  |  |  | 1шт |  |  |  |  | 1шт | 0.14 |  |  |  | 0.14
2 | Новое строительство | [6 empty] | 0 | [14 empty] | 0
9.2.1 | Строительство Сооружение электротехническое: трансформаторная подстанция КТП №191 (1*63кВА) по ул.Южной | [6 empty] | 0.66797 | 0,063 МВА |  |  |  | 0,063 МВА |  |  |  |  | 0,063 МВА | 0.7882 |  |  |  | 0.7882
9.2.2 | Строительство Сооружение линейное электротехническое: воздушная линия ЛЭП-10кВ от Ф-10-9-2Л до КТП №191 по ул.Южной | [6 empty] | 1.0927 | 1,0 км |  |  |  | 1,0км |  |  |  |  | 1,0км | 1.2894 |  |  |  | 1.2894
9.2.3 | Строительство Сооружение электротехническое: установка реклоузера вакуумного серии PBA/TEL по Ф-10-7Л в сторону МТП-48 по ул.40лет Победы | [6 empty] | 0.70169 |  |  | 1шт |  | 1щт |  |  |  |  | 1шт |  |  | 0.828 |  | 0.828
10 | Филиал "Энергосеть г.Осинники" | [6 empty] | 0
1 | Техническое перевооружение и реконструкция | [6 empty] | 0
10.1.1 | Реконструкция ТП-179 инв.№:00001532 | 0,4 МВА |  |  |  |  | 0,4 МВА | 0.99354 |  |  | 0,4 МВА |  | 0,4 МВА |  |  |  |  | 0,4 МВА |  |  | 1.1724 |  | 1.1724
10.1.2 | Реконструкция ТП-176 инв.№:00001529 | [6 empty] | 0.67538 | [12 empty] | 0.79695 |  | 0.79695
10.1.3 | Реконструкция ТП-177 инв.№:00001530 | 1,26 МВА |  |  |  |  | 1,26 МВА | 1.2846 |  | 1,26 МВА |  |  | 1,26 МВА |  |  |  |  | 1,26 МВА |  | 1.5158 |  |  | 1.5158
10.1.4 | Реконструкция ТП-181 инв.№:00001533 | 0,63 МВА |  |  |  |  | 0,63 МВА | 0.4921 |  |  | 0,5 МВА |  | 0,5 МВА |  |  |  |  | 0,5 МВА |  |  | 0.58068 |  | 0.58068
10.1.5 | Передвижная мастерская на шасси ГАЗ (4х4) | [6 empty] | 1.1017 | 1 шт |  |  |  | 1 шт |  |  |  |  | 1 шт | 1.3 |  |  |  | 1.3
10.1.6 | Автомобиль гр.бортовой (ГАЗель) | [6 empty] | 0.59322 |  | 1 шт |  |  | 1 шт |  |  |  |  | 1 шт |  | 0.7 |  |  | 0.7
10.1.7 | АИИСКУЭ | [6 empty] | 0.99153 | [13 empty] | 1.17 | 1.17
10.1.8 | Стенд для испытания когтей, лазов | [6 empty] | 0.080508 |  | 1 шт |  |  | 1 шт |  |  |  |  | 1 шт |  | 0.095 |  |  | 0.095
10.1.9 | Плоттер А1 HP DESIGNJET Z2100/Q6675D. | [6 empty] | 0.064407 |  | 1 шт |  |  | 1 шт |  |  |  |  | 1 шт |  | 0.076 |  |  | 0.076
2 | Новое строительство | [6 empty] | 0
10.2.1 | Строительство Сооружение линейное электротехническое: кабельная линия электропередач 6 кВ (КЛ-6 кВ) Ф-6-5-Ц от ТП-136 до ТП-162, г.Осинники | 0,28 км |  |  |  |  | 0,28 км | 1.2919 |  | 0,44 км |  |  | 0,44 км |  |  |  |  | 0,44 км |  | 1.5244 |  |  | 1.5244
10.2.2 | Строительство Сооружение линейное электротехническое: кабельная линия электропередач 6 кВ (КЛ-6 кВ) Ф-6-7-С от ТП-112 до ТП-113, г.Осинники | 0,4 км |  |  |  |  | 0,4 км | 1.6016 |  | 0,475 км |  |  | 0,475 км |  |  |  |  | 0,475 км |  | 1.8899 |  |  | 1.8899
10.2.3 | Строительство Сооружение электротехническое: ПС 35/6 кВ «Осинниковская-городская» | [6 empty] | 24.3703 |  |  |  | 20 МВА | 20 МВА |  |  |  |  | 20 МВА |  |  |  | 28.757 | 28.757
10.2.4 | Строительство Сооружение электротехническое: ВЛ-35 кВ до ПС «Осинниковская-городская» | [6 empty] | 24.1444 |  |  |  | 3,2 км | 3,2 км |  |  |  |  | 3,2 км |  |  |  | 28.4904 | 28.4904
10.2.5 | Строительство Сооружение электротехническое : трансформаторная подстанция ТП- 105 1х100 кВА), г.Осинники | [6 empty] | 0.040254 | [13 empty] | 0.0475 | 0.0475
10.2.6 | Строительство Сооружение линейное электротехническое: воздушная линия электропередач ЛЭП-6 кВ от Ф-6-11-Ф до ТП-105. | [6 empty] | 0.037446 | [13 empty] | 0.044186 | 0.044186
10.2.7 | Строительство Сооружение линейное электротехническое: воздушная линия электропередач ВЛ-0,4 кВ от ТП-105 | [6 empty] | 0.0046186 | [13 empty] | 0.00545 | 0.00545
10.2.8 | Строительство Сооружение линейное электротехническое: кабельная линия электропередач ЛЭП-6 кВ Ф-6-7-Ц от ТП-118 до ТП-119. | [6 empty] | 0.06565 | [13 empty] | 0.077467 | 0.077467
10.2.9 | Устройство теплотрассы пер.Комсомольский, 11А | [6 empty] | 0.84746 | [12 empty] | 1 |  | 1
10.2.10 | Благоустройство территории, пер.Комсомольский, 11А | [6 empty] | 1.2983 |  |  | 1000 кв.м |  | 1000 кв.м |  |  |  |  | 1000 кв.м |  |  | 1.532 |  | 1.532
10.2.11 | Открытый склад с грузоподъемным механизмом, пер.Комсомольский, 11А | [6 empty] | 2.3729 | [13 empty] | 2.8 | 2.8
11 | Филиал "Энергосеть г.Полысаево" | [6 empty] | 0
1 | Техническое перевооружение и реконструкция | [6 empty] | 0
11.1.1 | Реконструкция Трансформаторная подстанция - 134 (ул.Бажова, 5) №2176, инв. №00001280 | 0,8 МВА/8 яч/7 пан |  |  |  |  | 0,8 МВА/8 яч/7 пан | 1.0292 |  |  | 0,8 МВА/8 яч/7 пан |  | 0,8 МВА/8 яч/7 пан |  |  |  |  | 0,8 МВА/8 яч/7 пан |  |  | 1.2145 |  | 1.2145
11.1.2 | Реконструкция Трансформаторная подстанция - 133 (ул.Космонавтов, 92) №2150, инв. №00001254 | 1,26 МВА/8 яч/7 пан |  |  |  |  | 1,26 МВА/8 яч/7 пан | 1.3112 |  | 1,26 МВА/8 яч/7 пан |  |  | 1,26 МВА/8 яч/7 пан |  |  |  |  | 1,26 МВА/8 яч/7 пан |  | 1.5472 |  |  | 1.5472
11.1.3 | Реконструкция Воздушно-кабельная ЛЭП Ф6-18ГР от ПС-3 (прот.3450), инв. №00001290 | [6 empty] | 0.06628 | [13 empty] | 0.07821 | 0.07821
11.1.4 | Реконструкция Трансформаторная подстанция -29 (ул.Волжская, 13а) №2145, инв. № 00001249. | [6 empty] | 0.046543 | [13 empty] | 0.054921 | 0.054921
11.1.5 | Реконструкция Трансформаторная подстанция - 17 (ул.Крупской, 112) №2169, инв. №00001272. | [6 empty] | 0.028453 | [13 empty] | 0.033575 | 0.033575
11.1.6 | Легковой автомобиль | [6 empty] | 0.29661 |  | 1 шт |  |  | 1 шт |  |  |  |  | 1 шт |  | 0.35 |  |  | 0.35
11.1.7 | АИИСКУЭ | [6 empty] | 0.62783 | [12 empty] | 0.74084 |  | 0.74084
11.1.8 | Стенд СМИ-3 | [6 empty] | 0.098305 |  | 1 шт |  |  | 1 шт |  |  |  |  | 1 шт |  | 0.116 |  |  | 0.116
12 | Филиал "Энергосеть г.Прокопьевска" | [6 empty] | 0
1 | Техническое перевооружение и реконструкция | [6 empty] | 0
12.1.1 | Реконструкция Оборудование: комплектная трансформаторная подстанция ТП № 137 | 0,400 МВА |  |  |  |  | 0,400 МВА | 0.90562 |  | 0,400 МВА |  |  | 0,400 МВА |  |  |  |  | 0,400 МВА |  | 0.8549 | 0.10686 | 0.10686 | 1.0686
12.1.2 | Реконструкция Оборудование: комплектная трансформаторная подстанцияТП № 441 | [6 empty] | 0.209 | [11 empty] | 0.1973 | 0.024662 | 0.024662 | 0.24662
12.1.3 | Реконструкция Оборудование: столбовая трансформаторная подстанция ТП №205 | 0,180 МВА |  |  |  |  | 0,180 МВА | 0.41361 |  | 0,160 МВА |  |  | 0,160 МВА |  |  |  |  | 0,160 МВА |  | 0.39045 | 0.048806 | 0.048806 | 0.48806
12.1.4 | Реконструкция Оборудование: столбовая трансформаторная подстанция ТП №269 | 0,250 МВА |  |  |  |  | 0,250 МВА | 0.72261 |  | 0,250 МВА |  |  | 0,250 МВА |  |  |  |  | 0,250 МВА |  | 0.68215 | 0.085268 | 0.085268 | 0.85268
12.1.5 | Реконструкция Оборудование: столбовая трансформаторная подстанция ТП №848 | 0,180 МВА |  |  |  |  | 0,180 МВА | 0.30072 |  | 0,160 МВА |  |  | 0,160 МВА |  |  |  |  | 0,160 МВА |  | 0.28388 | 0.035485 | 0.035485 | 0.35485
12.1.6 | Реконструкция Сооружение линейное электротехническое: воздушно-кабельная ЛЭП-0,4кВ от ТП-324 | 3,3 км |  |  |  |  | 3,3 км | 2.5754 |  | 1,3 км | 2 км |  | 3,3 км |  |  |  |  | 3,3 км |  | 2.4312 | 0.3039 | 0.3039 | 3.039
12.1.7 | Реконструкция Сооружение линейное электротехническое: воздушно-кабельная ЛЭП-0,4кВ от ТП-344 | 4 км |  |  |  |  | 4 км | 3.2686 |  | 2 км | 2 км |  | 4 км |  |  |  |  | 4 км |  | 3.0856 | 0.3857 | 0.3857 | 3.857
12.1.8 | Реконструкция Сооружение линейное электротехническое: воздушно-кабельная ЛЭП-0,4кВ от ТП-503 | 0,38 км |  |  |  |  | 0,38 км | 0.43814 |  |  | 0,38 км |  | 0,38 км |  |  |  |  | 0,38 км |  |  | 0.2585 | 0.2585 | 0.517
12.1.9 | Реконструкция Сооружение линейное электротехническое: воздушно-кабельная ЛЭП-0,4кВ от ТП-511 | 4,04 км |  |  |  |  | 4,04 км | 2.1915 |  | 3,04 км | 1 км |  | 4,04 км |  |  |  |  | 4,04 км |  | 2.0688 | 0.2586 | 0.2586 | 2.586
12.1.10 | Реконструкция Оборудование здания трансформаторной подстанции ТП № 125 | 3 яч / 3 пан |  |  |  |  | 3 яч / 3 пан | 0.45421 |  | 3 яч | 3 пан |  | 3 яч / 3 пан |  |  |  |  | 3 яч / 3 пан |  | 0.42878 | 0.053597 | 0.053597 | 0.53597
12.1.11 | Реконструкция Трансформаторная подстанция 6/0,4 кВ ТП-171 «Пожарное депо» | 5 яч / 7 пан |  |  |  |  | 5 яч / 7 пан | 0.66311 |  |  | 5 яч / 7 пан |  | 5 яч / 7 пан |  |  |  |  | 5 яч / 7 пан |  |  | 0.39123 | 0.39123 | 0.78246
12.1.12 | Реконструкция Оборудование здания трансформаторной подстанции ТП № 226 | 0,250 МВА / 4 яч/ 3 пан |  |  |  |  | 0,250 МВА / 4 яч/ 3 пан | 0.462 |  | 4 яч/ 3 пан | 0,250 МВА |  | 0,250 МВА / 4 яч/ 3 пан |  |  |  |  | 0,250 МВА / 4 яч/ 3 пан |  | 0.43613 | 0.054517 | 0.054517 | 0.54517
12.1.13 | Реконструкция Оборудование здания трансформаторной подстанции ТП № 247 | 0,320 МВА / 4 яч / 5 пан |  |  |  |  | 0,320 МВА / 4 яч / 5 пан | 0.54633 |  |  | 0,320 МВА / 4 яч / 5 пан |  | 0,320 МВА / 4 яч / 5 пан |  |  |  |  | 0,320 МВА / 4 яч / 5 пан |  |  | 0.32234 | 0.32234 | 0.64467
12.1.14 | Реконструкция Оборудование здания трансформаторной подстанции ТП № 261 | 0,800 МВА / 6 яч / 7 пан |  |  |  |  | 0,800 МВА / 6 яч / 7 пан | 0.76917 |  | 6 яч / 7 пан | 0,800 МВА |  | 0,800 МВА / 6 яч / 7 пан |  |  |  |  | 0,800 МВА / 6 яч / 7 пан |  | 0.72609 | 0.090762 | 0.090762 | 0.90762
12.1.15 | Реконструкция Оборудование здания трансформаторной подстанции ТП № 347 | 8 яч / 6 пан |  |  |  |  | 8 яч / 6 пан | 0.48122 |  |  | 8 яч / 6 пан |  | 8 яч / 6 пан |  |  |  |  | 8 яч / 6 пан |  |  | 0.28392 | 0.28392 | 0.56784
12.1.16 | Реконструкция Оборудование здания трансформаторной подстанции ТП № 458 | 0,250 МВА / 5 яч / 5 пан |  |  |  |  | 0,250 МВА / 5 яч / 5 пан | 0.5736 |  |  | 0,250 МВА / 5 яч / 5 пан |  | 0,250 МВА / 5 яч / 5 пан |  |  |  |  | 0,250 МВА / 5 яч / 5 пан |  |  | 0.33842 | 0.33842 | 0.67684
12.1.17 | Реконструкция Оборудование здания трансформаторной подстанции ТП № 531 | 0,800 МВА / 7 яч / 8 пан |  |  |  |  | 0,800 МВА / 7 яч / 8 пан | 2.4889 |  |  | 0,800 МВА / 7 яч / 8 пан |  | 0,800 МВА / 7 яч / 8 пан |  |  |  |  | 0,800 МВА / 7 яч / 8 пан |  |  | 1.4684 | 1.4684 | 2.9369
12.1.18 | Реконструкция Оборудование здания трансформаторной подстанции ТП № 541 | 7 яч / 7 пан |  |  |  |  | 7 яч / 7 пан | 0.63328 |  | 7 яч | 7 пан |  | 7 яч / 7 пан |  |  |  |  | 7 яч / 7 пан |  | 0.59782 | 0.074727 | 0.074727 | 0.74727
12.1.19 | Реконструкция Оборудование здания трансформаторной подстанции ТП № 591 | 6 яч / 7 пан |  |  |  |  | 6 яч / 7 пан | 1.5578 |  | 6 яч | 7 пан |  | 6 яч / 7 пан |  |  |  |  | 6 яч / 7 пан |  | 1.4706 | 0.18382 | 0.18382 | 1.8382
12.1.20 | Реконструкция Оборудование здания трансформаторной подстанции ТП № 594 | 0,800 МВА / 6 яч |  |  |  |  | 0,800 МВА / 6 яч | 0.55227 |  |  | 0,800 МВА / 6 яч |  | 0,800 МВА / 6 яч |  |  |  |  | 0,800 МВА / 6 яч |  |  | 0.32584 | 0.32584 | 0.65168
12.1.21 | Реконструкция Оборудование здания трансформаторной подстанции ТП № 654 | 0,500 МВА / 6 яч / 6 пан |  |  |  |  | 0,500 МВА / 6 яч / 6 пан | 0.7438 |  |  | 0,500 МВА / 6 яч / 6 пан |  | 0,500 МВА / 6 яч / 6 пан |  |  |  |  | 0,500 МВА / 6 яч / 6 пан |  |  | 0.43884 | 0.43884 | 0.87768
12.1.22 | Реконструкция Оборудование здания трансформаторной подстанции ТП № 660 | 3 яч / 3 пан |  |  |  |  | 3 яч / 3 пан | 0.20814 |  | 3 яч / 3 пан |  |  | 3 яч / 3 пан |  |  |  |  | 3 яч / 3 пан |  | 0.19648 | 0.02456 | 0.02456 | 0.2456
12.1.23 | Реконструкция Оборудование здания трансформаторной подстанции ТП № 661 | 1,260 МВА / 5 яч / 2 пан |  |  |  |  | 1,260 МВА / 5 яч / 2 пан | 0.85321 |  | 1,260 МВА / 5 яч / 2 пан |  |  | 1,260 МВА / 5 яч / 2 пан |  |  |  |  | 1,260 МВА / 5 яч / 2 пан |  | 0.80543 | 0.10068 | 0.10068 | 1.0068
12.1.24 | Реконструкция Оборудование здания трансформаторной подстанции ТП № 849 | 0,250 МВА / 5 яч / 5 пан |  |  |  |  | 0,250 МВА / 5 яч / 5 пан | 0.65864 |  |  | 0,250 МВА / 5 яч / 5 пан |  | 0,250 МВА / 5 яч / 5 пан |  |  |  |  | 0,250 МВА / 5 яч / 5 пан |  |  | 0.3886 | 0.3886 | 0.7772
12.1.25 | Реконструкция Распределительная подстанция 6/0,4кВ РП-13 "ул.Ближняя" | 0,400 МВА / 12 яч / 6 пан |  |  |  |  | 0,400 МВА / 12 яч / 6 пан | 4.0241 |  | 0,400 МВА / 12 яч / 6 пан |  |  | 0,400 МВА / 12 яч / 6 пан |  |  |  |  | 0,400 МВА / 12 яч / 6 пан |  | 3.7988 | 0.47485 | 0.47485 | 4.7485
12.1.26 | Реконструкция Оборудование: столбовая трансформаторная подстанция ТП № 411 | [6 empty] | 0.021186 | [13 empty] | 0.025 | 0.025
12.1.27 | Реконструкция Оборудование: столбовая трансформаторная подстанция ТП № 641 | [6 empty] | 0.021186 | [13 empty] | 0.025 | 0.025
12.1.28 | Реконструкция Оборудование здания трансформаторной подстанции ТП №135 | [6 empty] | 0.072034 | [13 empty] | 0.085 | 0.085
12.1.29 | Реконструкция Оборудование здания трансформаторной подстанции ТП №221 | [6 empty] | 0.032203 | [13 empty] | 0.038 | 0.038
12.1.30 | Реконструкция Оборудование здания трансформаторной подстанции ТП №228 | [6 empty] | 0.05 | [13 empty] | 0.059 | 0.059
12.1.31 | Реконструкция Оборудование здания трансформаторной подстанции ТП №278 | [6 empty] | 0.035593 | [13 empty] | 0.042 | 0.042
12.1.32 | Реконструкция Оборудование здания трансформаторной подстанции ТП № 315 | [6 empty] | 0.081356 | [13 empty] | 0.096 | 0.096
12.1.33 | Реконструкция Оборудование здания трансформаторной подстанции ТП № 538 | [6 empty] | 0.05 | [13 empty] | 0.059 | 0.059
12.1.34 | Реконструкция Оборудование здания трансформаторной подстанции ТП № 595 | [6 empty] | 0.091525 | [13 empty] | 0.108 | 0.108
12.1.35 | Реконструкция Оборудование здания трансформаторной подстанции ТП № 643 | [6 empty] | 0.018644 | [13 empty] | 0.022 | 0.022
12.1.36 | Реконструкция Оборудование здания трансформаторной подстанции ТП № 662 | [6 empty] | 0.054237 | [13 empty] | 0.064 | 0.064
12.1.37 | Реконструкция Оборудование здания распределительной подстанции РП №14 | [6 empty] | 0.15678 | [13 empty] | 0.185 | 0.185
12.1.38 | Оборудование комплектной трансформаторной подстанции ТП № 340 | [6 empty] | 0.042373 | [13 empty] | 0.05 | 0.05
12.1.39 | Оборудование здания трансформаторной подстанции ТП № 102 | [6 empty] | 0.042373 | [13 empty] | 0.05 | 0.05
12.1.40 | Оборудование здания трансформаторной подстанции ТП № 107 | [6 empty] | 0.042373 | [13 empty] | 0.05 | 0.05
12.1.41 | Оборудование здания трансформаторной подстанции ТП № 110 | [6 empty] | 0.042373 | [13 empty] | 0.05 | 0.05
12.1.42 | Оборудование здания трансформаторной подстанции ТП № 536 | [6 empty] | 0.042373 | [13 empty] | 0.05 | 0.05
12.1.43 | Оборудование здания трансформаторной подстанции ТП № 761 | [6 empty] | 0.042373 | [13 empty] | 0.05 | 0.05
12.1.44 | Оборудование здания трансформаторной подстанции ТП № 917 | [6 empty] | 0.042373 | [13 empty] | 0.05 | 0.05
12.1.45 | Сооружение электротехническое: реклоузер ф.6-50-С с п/ст "Красногорская", ул.Минеральная | [6 empty] | 0.042373 | [13 empty] | 0.05 | 0.05
12.1.46 | Сооружение электротехническое: реклоузер ф.6-14-Ц с п/ст "Прокопьевска", ул.Минеральная | [6 empty] | 0.042373 | [13 empty] | 0.05 | 0.05
12.1.47 | Пункт автомойки | [6 empty] | 0.84746 | [12 empty] | 1 |  | 1
12.1.48 | Система погодного регулирования теплоснабжения базы АБК по ул.Луговая,18 | [6 empty] | 0.23136 | [12 empty] | 0.2457 | 0.0273 | 0.273
12.1.49 | Система погодного регулирования теплоснабжения базы производственный корпус по ул.Луговая,18 | [6 empty] | 0.23136 | [12 empty] | 0.2457 | 0.0273 | 0.273
12.1.50 | Система погодного регулирования теплоснабжения базы малый гараж по ул.Луговая,18 | [6 empty] | 0.23136 | [12 empty] | 0.2457 | 0.0273 | 0.273
12.1.51 | Система погодного регулирования теплоснабжения базы АБК по ул.Ближняя,19 | [6 empty] | 0.23136 | [12 empty] | 0.2457 | 0.0273 | 0.273
12.1.52 | Система погодного регулирования теплоснабжения базы стояночные боксы № 1, 2 по ул.Ближняя,19 | [6 empty] | 0.23136 | [12 empty] | 0.2457 | 0.0273 | 0.273
12.1.53 | Система погодного регулирования теплоснабжения базы стояночные боксы № 3, 4 по ул.Ближняя,19 | [6 empty] | 0.23136 | [12 empty] | 0.2457 | 0.0273 | 0.273
12.1.54 | Система погодного регулирования теплоснабжения базы по ул.Калинина,5 | [6 empty] | 0.23136 | [12 empty] | 0.2457 | 0.0273 | 0.273
12.1.55 | Кабестановая лебедка | [6 empty] | 0.29661 |  | 1 шт |  |  | 1 шт |  |  |  |  | 1 шт |  | 0.35 |  |  | 0.35
12.1.56 | Снегоуборочная машина | [6 empty] | 0.063559 | 1 шт |  |  |  | 1 шт |  |  |  |  | 1 шт | 0.075 |  |  |  | 0.075
12.1.57 | Буроям БКМ-2МТ | [6 empty] | 2.1186 | 1 шт |  |  |  | 1 шт |  |  |  |  | 1 шт | 2.5 |  |  |  | 2.5
12.1.58 | стенд шиномонтажный для грузовых автошин | [6 empty] | 0.21186 |  | 1 шт |  | 1 шт | 1 шт |  |  |  |  | 1 шт |  | 0.25 |  |  | 0.25
12.1.59 | АИИСКУЭ | [6 empty] | 0.87881 | [11 empty] | 0.346 | 0.346 | 0.345 | 1.037
12.1.60 | Прибор Энергомонитор 3.3 | [6 empty] | 0.26441 |  | 2 шт |  |  | 2 шт |  |  |  |  | 2 шт |  |  | 0.312 |  | 0.312
12.1.61 | МФУ Kyocera FS-6530MFP | [6 empty] | 0.11271 | 1 шт | 1 шт |  |  | 2 шт |  |  |  |  | 2 шт |  | 0.0665 | 0.0665 |  | 0.133
2 | Новое строительство | [6 empty] | 0 | [14 empty] | 0
12.2.1 | Строительство Сооружение электротехническое: трансформаторная подстанция 6/0,4 ТП-409 "ул.Спартаковская" | [6 empty] | 0.49068 |  |  | 0,160 МВА |  | 0,160 МВА |  |  |  |  | 0,160 МВА |  |  | 0.5211 | 0.0579 | 0.579
13 | Филиал "Энергосеть п.г.т. Промышленная" | [6 empty] | 0
1 | Техническое перевооружение и реконструкция | [6 empty] | 0
13.1.1 | Реконструкция ВЛ на деревянных опорах, инв.№ 00000378 (Ф-10-7РП, вынос ВЛ из жилой зоны) | 2,16 км |  |  |  |  | 2,16 км | 1.3398 |  |  | 2,16 км |  | 2,16 км |  |  |  |  | 2,16 км |  |  | 1.581 |  | 1.581
13.1.2 | Реконструкция ВЛ на деревянных опорах, инв.№ 00000378 (Ф-10-6Л, вынос ВЛ из жилой зоны) | [6 empty] | 0.050847 | [12 empty] | 0.06 |  | 0.06
13.1.3 | Реконструкция ТП №36 400 кВА, инв.№ 00000982 | [6 empty] | 0.023729 | [12 empty] | 0.028 |  | 0.028
13.1.4 | Реконструкция ТП №6 400 кВА, инв.№ 00001063 | [6 empty] | 0.029661 | [12 empty] | 0.035 |  | 0.035
13.1.6 | Легковой автомобиль | [6 empty] | 0.29661 |  | 1 шт |  |  | 1 шт |  |  |  |  | 1 шт |  | 0.35 |  |  | 0.35
13.1.7 | АИИСКУЭ | [6 empty] | 1.3924 | [11 empty] | 0.8 | 0.843 |  | 1.643
13.1.8 | Прибор КИП-2Т | [6 empty] | 0.080508 | 1 шт |  |  |  | 1 шт |  |  |  |  | 1 шт | 0.095 |  |  |  | 0.095
2 | Новое строительство | [6 empty] | 0
13.2.1 | Строительство Сооружение электротехническое: трансформаторная подстанция № 32 (ТП № 32), пгт. Промышленная | [6 empty] | 0.018644 | [12 empty] | 0.022 |  | 0.022
13.2.2 | Строительство Сооружение линейное электротехническое: ВЛ-10 кВ от п/с "Заринская" до опоры №33 Ф-10-1КБ | [6 empty] | 1.2373 |  |  | 2,2 км |  | 2,2 км |  |  |  |  | 2,2 км |  |  | 1.46 |  | 1.46
13.2.3 | Строительство Сооружение линейное электротехническое: воздушная линия электропередач 10 кВ от опоры №28 Ф-10-13РП до ТП-58 в пгт. Промышленная | [6 empty] | 0.72034 |  | 0,8 км |  |  | 0,8 км |  |  |  |  | 0,8 км |  | 0.85 |  |  | 0.85
13.2.4 | Строительство Сооружение линейное электротехническое: ВЛ-10 кВ от ТП-334 до ТП-474, ТП-560, ТП-551 в п. Плотниково | [6 empty] | 1.6339 |  |  | 1,8 км |  | 1,8 км |  |  |  |  | 1,8 км |  |  | 1.928 |  | 1.928
13.2.5 | Реклоузер на ВЛ-10 кВ Ф-10-4П в пгт. Промышленная | [6 empty] | 0.05 | [11 empty] | 0.059 |  |  | 0.059
13.2.6 | Строительство ВЛ-10 кВ от Ф-10-3Т до ТП-461, ТП-481, ТП-226, опоры №4 и опоры №75 Ф-10-6П ст. Падунская | [6 empty] | 0.12712 | [11 empty] | 0.15 |  |  | 0.15
13.2.7 | Строительство Сооружение электротехническое : трансформаторная подстанция ТП-92 | [6 empty] | 0.050847 | [12 empty] | 0.06 |  | 0.06
13.2.8 | Строительство гаража под автотехнику, ул.Линейная,2, пгт.Промышленная (2-й бокс) | [6 empty] | 1.9449 |  |  | 90 кв.м. |  | 90 кв.м. |  |  |  |  | 90 кв.м. |  |  | 2.295 |  | 2.295
13.2.9 | Асфальтирование территории производственной базы филиала "Энергосеть пгт. Промышленная" ул.Линейная,2 | [6 empty] | 0.77966 |  |  | 800 кв.м. |  | 800 кв.м. |  |  |  |  | 800 кв.м. |  |  | 0.92 |  | 0.92
13.2.10 | Здание КПП ул.Линейная,2 | [6 empty] | 0.25424 |  |  | 10 кв.м. |  | 10 кв.м. |  |  |  |  | 10 кв.м. |  |  | 0.3 |  | 0.3
14 | Филиал "Энергосеть г.Тайга" | [6 empty] | 0
1 | Техническое перевооружение и реконструкция | [6 empty] | 0
14.1.1 | Реконструкция "Сооружение линейное электротехническое: линия электропередач 10кВ (ВЛ-10кВ) Ф-6 от Тяговой п/ст 110/10кВ «Сураново» до ТП-п.Таежный" | 10,51 км |  |  |  |  | 10,51 км | 7.019 |  |  |  | 10,51 км | 10,51 км |  |  |  |  | 10,51 км | 3.5224 | 1.52 |  | 3.24 | 8.2824
14.1.2 | ТП-13 инв.№100024 | 7/5 яч/пан |  |  |  |  | 7/5 яч/пан | 1.5665 |  |  | 7/5 яч/пан |  | 7/4 яч/пан |  |  |  |  | 7/4 яч/пан |  |  | 1.8485 |  | 1.8485
14.1.3 | Реконструкция РПЦК инв.№ 100250 | [6 empty] | 0.22384 | [12 empty] | 0.26413 |  | 0.26413
14.1.4 | Реконструкция ТП-48 (инв.№:00000387, инв.№00000347) | [6 empty] | 0.10437 | [12 empty] | 0.12315 |  | 0.12315
14.1.5 | Реконструкция ВЛ-6 кВ на ж/б опорах в КЛ-6кВ (Ф-603 по территории д/с №7 по ул. Маслова) | [6 empty] | 0.042373 | [12 empty] | 0.05 |  | 0.05
14.1.6 | Реконструкция ВЛ 6 кВ на ж/б опорах в КЛ-6кВ (Ф-605 по территории д/с №7 по ул. Маслова) | [6 empty] | 0.042373 | [12 empty] | 0.05 |  | 0.05
14.1.7 | Автомобиль легковой | [6 empty] | 0.29661 |  | 1 шт |  |  | 1 шт |  |  |  |  | 1 шт |  | 0.35 |  |  | 0.35
14.1.8 | Прибор Виток | [6 empty] | 0.050847 | 1 шт |  |  |  | 1 шт |  |  |  |  | 1 шт | 0.06 |  |  |  | 0.06
14.1.9 | АИИСКУЭ | [6 empty] | 1.4407 | [12 empty] | 1.7 |  | 1.7
15 | Филиал "Энергосеть г.Таштагола" | [6 empty] | 0
1 | Техническое перевооружение и реконструкция | [6 empty] | 0
15.1.1 | Реконструкция КТП-8 "Лермонтова", г. Таштагол. | 0,16 МВА |  |  |  |  | 0,16 МВА | 0.33898 |  | 0,16 МВА |  |  | 0,16 МВА |  |  |  |  | 0,16 МВА |  | 0.4 |  |  | 0.4
15.1.2 | Реконструкция МТП-120 "Первомайская", пгт. Шерегеш. | 0,16 МВА |  |  |  |  | 0,16 МВА | 0.33898 |  | 0,16 МВА |  |  | 0,16 МВА |  |  |  |  | 0,16 МВА |  | 0.4 |  |  | 0.4
15.1.3 | Реконструкция КТП-508 "Заречная", п. Спасск | 0,16 МВА |  |  |  |  | 0,16 МВА | 0.32627 |  |  | 0,16 МВА |  | 0,16 МВА |  |  |  |  | 0,16 МВА |  |  | 0.385 |  | 0.385
15.1.4 | Реконструкция КТП-6/0,4 кВ №407 "Челюскина", (КТП-407 "Челюскина"), пгт. Мундыбаш. | 0,1 МВА |  |  |  |  | 0,1 МВА | 0.18814 |  |  | 0,1 МВА |  | 0,1 МВА |  |  |  |  | 0,1 МВА |  |  | 0.222 |  | 0.222
15.1.5 | Реконструкция МТП-33 "Баляева", мачтовая, один трансформатор, ул. Баляева, г. Таштагол. | 0,25 МВА |  |  |  |  | 0,25 МВА | 0.37119 |  | 0,25 МВА |  |  | 0,25 МВА |  |  |  |  | 0,25 МВА |  | 0.438 |  |  | 0.438
15.1.6 | Реконструкция КТП-10 "База Горэлектро", комплектная, один трансформатор, г. Таштагол. | 0,32 МВА |  |  |  |  | 0,32 МВА | 0.79068 | 0,32 МВА |  |  |  | 0,32 МВА |  |  |  |  | 0,32 МВА | 0.933 |  |  |  | 0.933
15.1.7 | Реконструкция ТП-119 "БРУ", пгт. Шерегеш | [6 empty] | 1.139 | [12 empty] | 1.344 |  | 1.344
15.1.8 | Реконструкция ТП-418 "Ленина, 23" | 0,63 МВА |  |  |  |  | 0,63 МВА | 1.0754 |  |  | 0,63 МВА |  | 0,63 МВА |  |  |  |  | 0,63 МВА |  |  | 1.269 |  | 1.269
15.1.9 | Реконструкция ТП-424 "Ленина, 29" | [6 empty] | 0.36441 | [12 empty] | 0.43 |  | 0.43
15.1.10 | Реконструкция ЦРП-6 кВ №2 "Новый Шерегеш", пгт. Шерегеш. | [6 empty] | 5.4492 | [12 empty] | 6.43 |  | 6.43
15.1.11 | Реконструкция. ПС-35/6 кВ "Майская" (замена выключателя 35 кВ). | 1 шт |  |  |  |  | 1 шт | 0.77119 |  |  | 1 шт |  | 1 шт |  |  |  |  | 1 шт |  |  | 0.91 |  | 0.91
15.1.12 | Реонструкция. ПС-35/6 кВ "Талон" (замена выключателя 35 кВ | 1 шт |  |  |  |  | 1 шт | 0.77119 |  |  | 1 шт |  | 1 шт |  |  |  |  | 1 шт |  |  | 0.91 |  | 0.91
15.1.13 | Реконструкция. ПС-35/6 кВ "Коура" (замена выключателя 35 кВ | 1 шт |  |  |  |  | 1 шт | 0.77119 |  |  | 1 шт |  | 1 шт |  |  |  |  | 1 шт |  |  | 0.91 |  | 0.91
15.1.14 | Реконструкция. ПС-35/6 кВ "Сухаринка" (замена выключателя 35 кВ | 1 шт |  |  |  |  | 1 шт | 0.77119 |  |  | 1 шт |  | 1 шт |  |  |  |  | 1 шт |  |  | 0.91 |  | 0.91
15.1.15 | Реконструкция внешнего электроснабжения комплекса (ТС- 6/0,4 кВ "МТП-170 "Сектор Е", перевод в класс напряжения 35 кВ). (Переходящий объект) | 0,16 МВА |  |  |  |  | 0,16 МВА | 4.2373 |  |  | 6,3 МВА |  | 6,3 МВА |  |  |  |  | 6,3 МВА |  |  | 5 |  | 5
15.1.16 | Реконструкция двухцепной ВЛ-6 кВ фидеров №6-39-"Усть-Шалым" и №6-44-"Очистные сооружения" от ПС-110/35/6 кВ "Таштагольская" до опоры №52 с ответвлением на КСП-1 и ТП-"Насосная №4". | 0,5 км |  |  |  |  | 0,5 км | 0.61441 |  | 0,5 км |  |  | 0,5 км |  |  |  |  | 0,5 км |  | 0.725 |  |  | 0.725
15.1.17 | Реконструкция распределительной кабельной сети 6 и 0,4 кВ от ЦРП-1 горнолыжного комплекса п. Шерегеш, (КЛ 6 кВ до гост. "КузГТУ") | [6 empty] | 0.072034 | [13 empty] | 0.085 | 0.085
15.1.18 | Реконструкция распределительной кабельной сети 6 и 0,4 кВ от ЦРП-1 горнолыжного комплекса п. Шерегеш, (КЛ 6 кВ до гост. "Скала"). (реконструкция) | [6 empty] | 0.13559 | [13 empty] | 0.16 | 0.16
15.1.19 | Реконструкция распределительной кабельной сети 6 и 0,4 кВ от ЦРП-1 горнолыжного комплекса п. Шерегеш, (КЛ 6 кВ до гост. "Берлога"). Реконструкция | [6 empty] | 0.049153 | [13 empty] | 0.058 | 0.058
15.1.20 | Реконструкция распределительной кабельной сети 6 и 0,4 кВ от ЦРП-1 горнолыжного комплекса п. Шерегеш, (КЛ 6 кВ до гост. "Ледниковый период", "Зима"). Реконструкция | [6 empty] | 0.088983 | [13 empty] | 0.105 | 0.105
15.1.21 | Рекострукция ЦРП-1 "Усть-Шалым" ( "ЦРП-1": замена оборудования РУ-0,4 кВ). | [6 empty] | 0.020339 | [12 empty] | 0.024 |  | 0.024
15.1.22 | Реконструкция ТП-6/0,4 кВ №203 "Ленина", пгт. Каз | [6 empty] | 0.033898 | [12 empty] | 0.04 |  | 0.04
15.1.23 | Реконструкция ТП-6/0,4 кВ №79 "Автобаза", г. Таштагол. | [6 empty] | 0.05339 | [12 empty] | 0.063 |  | 0.063
15.1.24 | Реконструкция ТП-6/0,4 кВ №57 "Склады Алчок" (ТП-57 "Склады Алчок"): замена электрооборудования РУ-6 кВ, РУ-0,4 кВ и двух силов. тр-ров 400 кВА, г. Таштагол. | [6 empty] | 0.041525 | [12 empty] | 0.049 |  | 0.049
15.1.25 | Реконструкция воздушной линии 6 к В(Ф-6-7-Ц) пгт. Мундыбаш. | [6 empty] | 0.20085 | [12 empty] | 0.237 |  | 0.237
15.1.26 | Производственная база г.Таштагол, ул.Энергетиков,1 Открытый склад трансформаторов, (склад для хранения электрооборудования) | [6 empty] | 0.89237 | [12 empty] | 1.053 |  | 1.053
15.1.27 | Производственная база г.Таштагол, ул.Энергетиков,1 Склад №3, (здание центрального материального склада) | [6 empty] | 1.3398 | [12 empty] | 1.581 |  | 1.581
15.1.28 | Система погодного регулирования теплоснабжения, ул.Энергетиков,1 | [6 empty] | 0.29661 | [12 empty] | 0.35 |  | 0.35
15.1.29 | Снегоуборочная машина | [6 empty] | 0.063559 | 1 шт. |  |  |  | 1 шт. |  |  |  |  | 1 шт. | 0.075 |  |  |  | 0.075
15.1.30 | Экскаватор -погрузчик импортного производства | [6 empty] | 4.2373 | 1 шт. |  |  |  | 1 шт. |  |  |  |  | 1 шт. | 5 |  |  |  | 5
15.1.31 | Снегоход импортного производства | [6 empty] | 0.50847 | 1 шт. |  |  |  | 1 шт. |  |  |  |  | 1 шт. | 0.6 |  |  |  | 0.6
15.1.32 | Автогидроподъемник на полноприводном шасси с высотой подъема не менее 22 м | [6 empty] | 3.3898 | 1 шт. |  |  |  | 1 шт. |  |  |  |  | 1 шт. | 4 |  |  |  | 4
15.1.33 | Световая башня | [6 empty] | 0.10169 | 1 шт. |  |  |  | 1 шт. |  |  |  |  | 1 шт. | 0.12 |  |  |  | 0.12
15.1.34 | Видеонаблюдение | [6 empty] | 0.076271 | [10 empty] | 0.09 |  |  |  | 0.09
15.1.35 | Пожаро-охранная сигнализация | [6 empty] | 0.17288 | [10 empty] | 0.204 |  |  |  | 0.204
15.1.36 | АИИСКУЭ | [6 empty] | 1.7661 | [10 empty] | 2.084 |  |  |  | 2.084
15.1.37 | Прибор Виток | [6 empty] | 0.050847 | 1 шт |  |  |  | 1 шт |  |  |  |  | 1 шт | 0.06 |  |  |  | 0.06
15.1.38 | Прибор измеритель сопротивления изоляции MIC-2500 | [6 empty] | 0.044068 | 1 шт |  |  |  | 1 шт |  |  |  |  | 1 шт | 0.052 |  |  |  | 0.052
15.1.39 | Цветное МФУ, А3, FS-C8520MFP | [6 empty] | 0.1 | 1 шт |  |  |  | 1 шт |  |  |  |  | 1 шт | 0.118 |  |  |  | 0.118
2 | Новое строительство | [6 empty] | 0
15.2.1 | Сооружение электротехническое: комплектная трансформаторная подстанция 6/0,4 кВ №702 "База участка" (КТП-702 "База участка"), пгт. Шерегеш. (Новый объект) | [6 empty] | 1.0907 | 0,5 МВА |  |  |  | 0,5 МВА |  |  |  |  | 0,5 МВА | 1.287 |  |  |  | 1.287
15.2.2 | Сооружение электротехническое: комплектная трансформаторная подстанция мачтовая 6/0,4 кВ "Северная" (КТП- "Северная"), г. Шерегеш. | [6 empty] | 0.16441 |  | 0,063 МВА |  |  | 0,063 МВА |  |  |  |  | 0,063 МВА |  | 0.194 |  |  | 0.194
15.2.3 | Сооружение электротехническое: комплектная трансформаторная подстанция 6/0,4 кВ "Фурманова" (КТП- "Фурманова"), г. Таштагол. | [6 empty] | 0.19492 |  | 0,1 МВА |  |  | 0,1 МВА |  |  |  |  | 0,1 МВА |  | 0.23 |  |  | 0.23
15.2.4 | Сооружение электротехническое: комплектная трансформаторная подстанция 10/0,4 кВ "Трактовая" (КТП- "Трактовая"), п. Чугунаш. | [6 empty] | 0.23136 |  | 0,1 МВА |  |  | 0,1 МВА |  |  |  |  | 0,1 МВА |  | 0.273 |  |  | 0.273
15.2.5 | Сооружение электротехническое: столбовая трансформаторная подстанция 6/0,4 кВ "Тургенева" (СТП- "Тургенева"), пгт. Мундыбаш. | [6 empty] | 0.16441 |  |  | 0,04 МВА |  | 0,04 МВА |  |  |  |  | 0,04 МВА |  |  | 0.194 |  | 0.194
15.2.6 | Сооружение электротехническое: столбовая трансформаторная подстанция 6/0,4 кВ "Ульянова-2" (СТП- "Ульянова-2"), г. Таштагол. | [6 empty] | 0.14915 |  | 0,1 МВА |  |  | 0,1 МВА |  |  |  |  | 0,1 МВА |  | 0.176 |  |  | 0.176
15.2.7 | Сооружение электротехниское: столбовая трансформаторная подстанция 6/0,4 кВ "Александровка-1" (СТП- "Александровка-1") г. Таштагол. | [6 empty] | 0.13051 |  | 0,04 МВА |  |  | 0,04 МВА |  |  |  |  | 0,04 МВА |  | 0.154 |  |  | 0.154
15.2.8 | Сооружение электротехническое: столбовая трансформаторная подстанция 10/0,4 кВ "Луговая" (СТП- "Луговая") п. Чугунаш. | [6 empty] | 0.11271 |  | 0,063 МВА |  |  | 0,063 МВА |  |  |  |  | 0,063 МВА |  | 0.133 |  |  | 0.133
15.2.9 | Сооружение электротехническое: столбовая трансформаторная под-станция 6/0,4 кВ "Коммунистическая" (СТП-"Коммунистическая-2"), пгт. Мундыбаш. | [6 empty] | 0.20678 |  |  | 0,063 МВА |  | 0,063 МВА |  |  |  |  | 0,063 МВА |  |  | 0.244 |  | 0.244
15.2.10 | Сооружение электротехническое: столбовая трансформаторная подстанция 6/0,4 кВ "Александровка-2" (СТП- "Александровка-2") г. Таштагол. | [6 empty] | 0.13051 |  | 0,063 МВА |  |  | 0,063 МВА |  |  |  |  | 0,063 МВА |  | 0.154 |  |  | 0.154
15.2.11 | Сооружение электротехниское: столбовая трансформаторная подстанция 6/0,4 кВ "Телефонная" (СТП- "Телефонная") пгт. Каз. | [6 empty] | 0.13051 |  |  | 0,063 МВА |  | 0,063 МВА |  |  |  |  | 0,063 МВА |  |  | 0.154 |  | 0.154
15.2.12 | Сооружение электротехническое: распределительный пункт 6 кВ (РП- "Горный", секторе "А", пгт. Шерегеш) | [6 empty] | 4.25 | [12 empty] | 5.015 |  | 5.015
15.2.13 | Сооружение электротехническое: ваккумный реклоузер 6 кВ (на опоре №25 ВЛ-6 кВ, ф. 6-19-"О", пгт. Мундыбаш. | [6 empty] | 0.61017 |  | 1 шт |  |  | 1 шт |  |  |  |  | 1 шт |  | 0.72 |  |  | 0.72
15.2.14 | Сооружение линейное электротехническое: ЛЭП-6 кВ от от ПС-35/6 кВ "Спортивная" до РП-"Горный", сектор "А", пгт. Шерегеш. | [6 empty] | 3.2805 |  |  |  | 2,8 км | 2,8 км |  |  |  |  | 2,8 км |  |  |  | 3.871 | 3.871
15.2.15 | Сооружение линейное электротехническое: воздушная линия электропередач (ВЛЗ-6 кВ) ф. №6-5- "Алчок", от оп. № 8 (у КТП-15) до оп. 31 ф. №6-46-"Ключевой" по ул. Солнечная, г. Таштагол. | [6 empty] | 1.9915 |  |  |  | 1,8 км | 1,8 км |  |  |  |  | 1,8 км |  |  |  | 2.35 | 2.35
15.2.16 | Сооружение линейное электротехническое: воздушно-кабельная ЛЭП-10 кВ от КТП-61 до СТП-10/0,4 кВ "Луговая", п. Чугунаш, Таштагольский район. | [6 empty] | 1.2737 |  |  |  | 1,1 км | 1,1 км |  |  |  |  | 1,1 км |  |  |  | 1.503 | 1.503
15.2.17 | Сооружение линейное электротехническое: воздушная линия электропередачи 6 кВ (ВЛ-6 кВ) ответвления на СТП-"Александровка-1" и СТП-"Александровка-2" , г. Таштагол. (Новый объект) | [6 empty] | 1.4483 |  |  |  | 1,1 км | 1,1 км |  |  |  |  | 1,1 км |  |  |  | 1.709 | 1.709
15.2.18 | Сооружение линенйное электротехническое: воздушная линия электропередач ВЛ-6 кВ ф. №6-3-"В", от оп. № 92 до КТП-"Фурманова", г. Таштагол. | [6 empty] | 1.3178 |  |  |  | 0,7 км | 0,7 км |  |  |  |  | 0,7 км |  |  |  | 1.555 | 1.555
15.2.19 | Сооружение линейное электротехническое: воздушная линия электро-передач 10 кВ (ВЛ-10 кВ) от МТП-39 "Школа " до КТПМ-"Трактовая", п. Чугунаш. | [6 empty] | 0.89153 |  |  |  | 0,6 км | 0,6 км |  |  |  |  | 0,6 км |  |  |  | 1.052 | 1.052
15.2.20 | Сооружение линейное электротехническое: воздушная линия электро-передач 6 кВ (ВЛ-6 кВ) от ТП-203 "Ленина, 12 " до ТП -Телефонная", пгт. Каз. | [6 empty] | 0.95763 |  | 1,1 км |  |  | 1,1 км |  |  |  |  | 1,1 км |  | 1.13 |  |  | 1.13
15.2.21 | Сооружение линейное электротехническое: воздушная линия электропередачи (ВЛ-6 кВ) от КТП-133 "40лет Октября" до КТП-"Северная" , пгт. Шерегеш. | [6 empty] | 1.8551 |  |  | 0,9 км |  | 0,9 км |  |  |  |  | 0,9 км |  |  | 2.189 |  | 2.189
15.2.22 | Сооружение линейное электротехническое: воздушная линия электропередачи (ВЛ-6 кВ) от КТП-402 до СТП-"Тургенева" , пгт. Мундыбаш | [6 empty] | 1.7551 |  |  | 1,2 км |  | 1,2 км |  |  |  |  | 1,2 км |  |  | 2.071 |  | 2.071
15.2.23 | Сооружение линейное электротехническое: воздушная линияэлектропередач 0,4 кВ (ВЛ-0,4 кВ) от СТП-"Александровка-1" по улицам: Заречная, Ручейная, Цветочная, г. Таштагол. (Новый объект) | [6 empty] | 0.66864 |  |  | 1,0 км |  | 1,0 км |  |  |  |  | 1,0 км |  |  | 0.789 |  | 0.789
15.2.24 | Сооружение линейное электротехническое: воздушная линияэлектропередач 0,4 кВ (ВЛ-0,4 кВ) от СТП-"Александровка-2" по улицам: Заречная, Ручейная, Цветочная, г. Таштагол. | [6 empty] | 1.161 |  |  | 1,8 км |  | 1,8 км |  |  |  |  | 1,8 км |  |  | 1.37 |  | 1.37
15.2.25 | Сооружение линейное электротехническое: ВЛ-0,4 кВ по ул. Д. Каменушка от КТП-51, г. Таштагол. | [6 empty] | 1.5949 |  |  | 2,5 км |  | 2,5 км |  |  |  |  | 2,5 км |  |  | 1.882 |  | 1.882
15.2.26 | Сооужение линейное электротехническое: ЛЭП-0,4 кВ от ТП- 702 "База участка", пгт. Шерегеш. | [6 empty] | 0.084746 |  |  | 0,15 км |  | 0,15 км |  |  |  |  | 0,15 км |  |  | 0.1 |  | 0.1
15.2.27 | Сооружение линейное электротехническое: ВЛ-0,4 кВ по ул. Д. Каменушка от КТП-88 "Подснежник", г. Таштагол. (Новый объект) | [6 empty] | 0.033898 | [9 empty] | 0 |  |  | 0.04 |  | 0.04
15.2.28 | Сооружение линейное электротехническое: воздушная линия электропередачи 6 кВ (ВЛ-6 кВ) от МТП-88 до ТП-"Дальняя", г. Таштагол. | [6 empty] | 0.072881 | [9 empty] | 0 |  |  | 0.086 |  | 0.086
15.2.29 | Сооружение электротехническое: ТП-6/0,4 кВ "Дальняя", г. Таштагол. | [6 empty] | 0.016949 | [9 empty] | 0 |  |  | 0.02 |  | 0.02
15.2.30 | Сооружение линейное электротех-ническое: кабельная линия электропередач (КЛ-6 кВ) от ЦРП-6 кВ "Восточная" до КТП-"Айс", СТК "Шерегеш", пгт. Шерегеш. (строительство) | [6 empty] | 0.055932 | [9 empty] | 0 |  |  | 0.066 |  | 0.066
15.2.31 | Сооружение линейное электротех-ническое: кабельная линия электро-передач (КЛ-6 кВ) от КТП-161 "Туристическая" до КТП-"Гостевой дом", СТК "Шерегеш", пгт. Шерегеш. (строительство) | [6 empty] | 0.072034 | [9 empty] | 0 |  |  | 0.085 |  | 0.085
15.2.32 | Сооружение электротехническое: распределительный пункт 6 кВ №9 "Октябрьский" (РП-6 кВ №9 "Октябрьский"), пгт. Мундыбаш. | [6 empty] | 0.45169 | [9 empty] | 0 |  |  | 0.533 |  | 0.533
15.2.33 | Сооружение линейное электротехни-ческое: кабельная линия электропередач 6 кВ (КЛ-6 кВ) от ЗРУ-6 кВ ПС-110/35/6 кВ "Мундыбашская" до РП-9-"Октябрьский", пгт. Мундыбаш. | [6 empty] | 0.033898 | [9 empty] | 0 |  |  | 0.04 |  | 0.04
15.2.34 | Сооружение линейное электротехническое: двух цепная ЛЭП-6 кВ до врезки в существующие линии фидеров 6 кВ №6-32-"Т-1" и №6-33-"Т-2", с вакуумными выключателями на отпаечной опоре , пгт. Мундыбаш. | [6 empty] | 0.05678 | [9 empty] | 0 |  |  | 0.067 |  | 0.067
15.2.35 | Сооружение линейное электротехническое: ЛЭП-6 кВ от ТП-216 "ЦРП" до ТП-203, пгт. Каз. | [6 empty] | 0.084746 | [9 empty] | 0 |  |  | 0.1 |  | 0.1
15.2.36 | Здание нежилое № 1 участка филиала "Энергосеть в п. Шерегеш, Таштагольсокого района, ул. Весенняя, 20/1 (АБК) | [6 empty] | 8.0508 | [11 empty] | 4.2 | 5.3 |  | 9.5
15.2.37 | Холодный склад п.Темиртау, ул. Шоссейная,2 | [6 empty] | 0.67797 | [11 empty] | 0.4 | 0.4 |  | 0.8
15.2.38 | Благоустройство территории, п.Шерегеш, ул.Весенняя,20/1 | [6 empty] | 0.61441 | [11 empty] | 0.325 | 0.4 |  | 0.725
16 | Филиал "Энергосеть Тисульского района" | [6 empty] | 0
1 | Техническое перевооружение и реконструкция | [6 empty] | 0
16.1.1 | Реконструкция ТП-73, ул. Рабочая | 0,4МВА |  |  |  |  | 0,4МВА | 0.60932 |  |  | 0,4 МВА |  | 0,4 МВА | [7 empty] | 0.719 |  | 0.719
16.1.2 | Реконструкция ТП-74, ул. Рабочая | 0,4МВА |  |  |  |  | 0,4МВА | 0.60932 |  |  | 0,4 МВА |  | 0,4 МВА | [7 empty] | 0.719 |  | 0.719
16.1.3 | Реконструкция ТП 35/6 кВ ЛЭП-6 кВ, пгт. Комсомольск, инв.№:00001404 (ПС "Комсомольская 35/6 кВ") | [6 empty] | 5.028 |  |  | 15 яч. |  | 15 яч. | [7 empty] | 5.933 |  | 5.933
16.1.4 | Реконструкция ВЛ на деревянных опорах, инв.№:00000380 ((ЛЭП-10 кВ) Ф-10-6-Ч) | [6 empty] | 1.4008 |  | 1 км | 1 км |  | 2 км. | [6 empty] | 0.8265 | 0.8265 |  | 1.653
16.1.5 | Реконструкция ВЛ на деревянных опорах, инв.№:00000380, протяженностью 278, 417 км (ВЛ-6 кВ Ф-6-3-Н) | [6 empty] | 0.16949 | [10 empty] | 0.2 |  |  |  | 0.2
16.1.6 | Трансформаторная подстанция ТП-10/0,4 кВ №П-67 (1х250 кВА), ул.Калинина,67, пгт.Тисуль | [6 empty] | 0.042373 | [10 empty] | 0.05 |  |  |  | 0.05
16.1.7 | Экскаватор-погрузчик (импортного производства) | [6 empty] | 2.5424 |  | 1 шт |  |  | 1 шт | [6 empty] | 3 |  |  | 3
16.1.8 | АИИСКУЭ | [6 empty] | 1.2093 | [10 empty] | 0.699 | 0.728 |  |  | 1.427
16.1.8 | Установка приборов погодного регулирования с реконструкцией системы теплоснабжения | [6 empty] | 0.59322 | [12 empty] | 0.7 |  | 0.7
2 | Новое строительство | [6 empty] | 0
16.2.1 | Строительство Сооружение электротехническое: трансформаторная подстанция 10/0,4 кВ (ТП, 1х400 кВА) по ул. Ленина в пгт. Тисуль | [6 empty] | 0.55085 |  | 0,25 МВА |  |  | 0,25 МВА | [6 empty] | 0.65 |  |  | 0.65
16.2.3 | Реклоузер 10 кВ (реклоузер №1, опора №124) ул. Заводская в пгт. Тисуль | [6 empty] | 0.83644 |  | 1 шт. |  |  | 1 шт. | [6 empty] | 0.987 |  |  | 0.987
17 | Филиал "Энергосеть г.Топки" | [6 empty] | 0
1 | Техническое перевооружение и реконструкция | [6 empty] | 0
17.1.1 | Реконструкция Сооружение электротехническое: трансформаторная подстанция КТПН-74 (10/0.4 Кв-250 кВА) г.Топки ул.Пионерская 3а инв.№80350 | 0,4 МВА |  |  |  |  | 0,4 МВА | 1.2381 |  | 0,4 МВА |  |  | 0,4 МВА | [6 empty] | 1.461 |  |  | 1.461
17.1.2 | Реконструкция ТП-75 оборудование ТП-75 инв. № 40166, трансформатор силовой ТМ-250/10 инв. № 40098,трансформатор силовой ТМ-250 инв. № 40058. | 0,5 МВА |  |  |  |  | 0,5 МВА | 1.6541 |  |  | 0,5 МВА |  | 0,5 МВА | [7 empty] | 1.9518 |  | 1.9518
17.1.3 | Реконструкция КТП-59 100 (мачтовая) инв. № 80143,трансформатор силовой ТМ-100/10 инв. № 40082. | 0,1 МВА |  |  |  |  | 0,1 МВА | 0.97377 |  | 0,1 МВА |  |  | 0,1 МВА | [6 empty] | 1.149 |  |  | 1.149
17.1.4 | Реконструкция КТПН-55 10/0,4кВ-250кВА в районе 1 участка, | 0,25 МВА |  |  |  |  | 0,25 МВА | 0.12034 |  | 0,16 МВА |  |  | 0,16 МВА | [6 empty] | 0.142 |  |  | 0.142
17.1.5 | Реконструкция КТПН-111, инв.№80295, трансформатор 250/10 кВА инв. 80315 | [6 empty] | 0.076116 | [13 empty] | 0.089817 | 0.089817
17.1.6 | Реконструкция ТП-27 оборудование ТП-27 (смонтир) инв. № 40015,трансформатор силовой 400/10 инв. № 40128, трансформатор силовой 400/10 инв. № 40160. | [6 empty] | 0.080812 | [13 empty] | 0.095358 | 0.095358
17.1.7 | Реконструкция ТП-25 оборудование ТП-25 инв. № 40002,трансформатор силовой ТМ-400/10-У 1 инв. № 40181, трансформатор силовой ТМФ 400кВА инв. № 40179. | [6 empty] | 0.058141 | [13 empty] | 0.068607 | 0.068607
17.1.8 | Реконструкция «ТП-21 по ул. Революции в г.Топки.»6 трансформатор силовой 400кВА инв. № 40179, трансформатор силовой 400кВА инв. № 40179. | [6 empty] | 0.07885 | [13 empty] | 0.093043 | 0.093043
17.1.9 | Реконструкция ТП-15 оборудование ТП-15 инв. № 40011,трансформатор силовой 400 кВА инв. № 40185 | [6 empty] | 0.069914 | [13 empty] | 0.082499 | 0.082499
17.1.10 | Легковой автомобиль | [6 empty] | 0.29661 |  | 1шт | [9 empty] | 0.35 |  |  | 0.35
18 | Филиал "Энергосеть п.г.т. Тяжинский" | [6 empty] | 0
1 | Техническое перевооружение и реконструкция | [6 empty] | 0
18.1.1 | Строительство "Сооружение линейное электротехническое: воздушная линия электропередач 0,4кВ (ВЛ-0,4кВ) от ТП №107 по ул.Советская в пгт. Итатский" | 0.7 |  |  |  |  | 0.7 | 0.42889 |  |  |  | 0.688 | 0.688 |  |  |  |  | 0.688 |  | 0.245 | 0.19209 | 0.069 | 0.50609
18.1.2 | Реконструкция "Сооружение линейное электротехническое: воздушная линия электропередач 0,4кВ (ВЛ-0,4кВ) от ТП №14 по ул. Рябиновая, пер. Заводской в пгт. Итатский" | 0.996 |  |  |  |  | 0.996 | 0.66773 |  |  |  | 0.722 | 0.722 |  |  |  |  | 0.722 | 0.338 |  | 0.38392 | 0.066 | 0.78792
18.1.3 | Реконструкция "Сооружение линейное электротехническое: воздушная линия электропередач 0,4кВ (ВЛ-0,4кВ) от ТП №101 по ул. Гагарина, ул.Углеразведчиков в пгт. Итатский" | 1.3 |  |  |  |  | 1.3 | 0.63103 |  |  |  | 0.659 | 0.659 |  |  |  |  | 0.659 |  | 0.258 | 0.41362 | 0.073 | 0.74462
18.1.4 | Реконструкция Сооружение линейное электротехническое: воздушная линия электропередач 0,4кВ (ВЛ-0,4кВ) от ТП №167 по ул. Советская в пгт. Итатский. | 0.91 |  |  |  |  | 0.91 | 0.47392 |  |  |  | 0.498 | 0.498 |  |  |  |  | 0.498 |  | 0.285 | 0.22422 | 0.05 | 0.55922
18.1.5 | Реконструкция "Сооружение линейное электротехническое: воздушная линия электропередач 0,4кВ (ВЛ-0,4кВ) от ТП № 5 (ф-1,2) по ул. Школьная в пгт. Итатский" | 0.61 |  |  |  |  | 0.61 | 0.62477 |  |  |  | 0.529 | 0.529 |  |  |  |  | 0.529 |  | 0.35 | 0.33723 | 0.05 | 0.73723
18.1.6 | Реконструкция "Сооружение линейное электротехническое: воздушная линия электропередач 0,4кВ (ВЛ-0,4кВ) от ТП №10 по ул. Пушкина в пгт. Итатский" | 0.49 |  |  |  |  | 0.49 | 0.26172 |  |  |  | 0.283 | 0.283 |  |  |  |  | 0.283 |  | 0.164 | 0.11883 | 0.026 | 0.30883
18.1.7 | Реконструкция "Сооружение линейное электротехническое: воздушная линия электропередач 0,4кВ (ВЛ-0,4кВ) от ТП № 12 по ул.Рябиновая в пгт. Итатский" | 0.58 |  |  |  |  | 0.58 | 0.27999 |  |  |  | 0.304 | 0.304 |  |  |  |  | 0.304 |  | 0.18 | 0.12539 | 0.025 | 0.33039
18.1.8 | Реконструкция "Сооружение линейное электротехническое: воздушная линия электропередач 0,4кВ (ВЛ-0,4кВ) от ТП №105 по ул.Изупова, ул.Советская, ул.Кирова, ул.Покрышкина в пгт. Итатский" | 1.2 |  |  |  |  | 1.2 | 1.7638 |  |  |  | 2.028 | 2.028 |  |  |  |  | 2.028 |  | 0.885 | 0.95632 | 0.24 | 2.0813
18.1.9 | Реконструкция "Сооружение линейное электротехническое: воздушная линия электропередач 0,4кВ (ВЛ-0,4кВ) от ТП №106 по ул.Кирова, ул.Покрышкина, ул.Советская. пер.Элеваторный, пер.Ленина в пгт. Итатский" | 2.07 |  |  |  |  | 2.07 | 2.1946 |  |  |  | 2.319 | 2.319 |  |  |  |  | 2.319 |  | 1.03 | 1.3026 | 0.257 | 2.5896
18.1.10 | Реконструкция "Сооружение линейное электротехническое: воздушная линия электропередач 0,4кВ (ВЛ-0,4кВ) от ТП №108 (ф-3) по ул. Школьная, ул.Кирова, ул.Нетесовав пгт. Итатский" | 0.98 |  |  |  |  | 0.98 | 0.52936 |  |  |  | 0.584 | 0.584 |  |  |  |  | 0.584 |  | 0.337 | 0.21365 | 0.074 | 0.62465
18.1.11 | Реконструкция "Сооружение линейное электротехническое: воздушная линия электропередач 0,4кВ (ВЛ-0,4кВ) от ТП №109 по ул.Советская в пгт. Итатский" | 0.81 |  |  |  |  | 0.81 | 0.59331 |  |  |  | 0.48 | 0.48 |  |  |  |  | 0.48 |  | 0.35 | 0.2871 | 0.063 | 0.7001
18.1.12 | Реконструкция "Сооружение линейное электротехническое: воздушная линия электропередач 0,4кВ (ВЛ-0,4кВ) от ТП №166 по ул.Маслозаводская в пгт. Итатский" | 0.563 |  |  |  |  | 0.563 | 0.37512 |  |  |  | 0.367 | 0.367 |  |  |  |  | 0.367 | 0.207 |  | 0.17564 | 0.06 | 0.44264
18.1.13 | Реконструкция "Сооружение линейное электротехническое: воздушная линия электропередач 0,4кВ (ВЛ-0,4кВ) от ТП №168 по ул.Советская в пгт. Итатский" | 0.84 |  |  |  |  | 0.84 | 0.75608 |  |  |  | 0.826 | 0.826 |  |  |  |  | 0.826 | 0.421 |  | 0.38318 | 0.088 | 0.89218
18.1.14 | Реконструкция "Сооружение линейное электротехническое: воздушная линия электропередач 0,4кВ (ВЛ-0,4кВ) от ТП № 202 (ф-1) по ул.Советская в пгт. Тяжинский" | 0.135 |  |  |  |  | 0.135 | 0.064712 |  |  |  | 0.097 | 0.097 |  |  |  |  | 0.097 | 0.021 | 0.03036 | 0.01 | 0.015 | 0.07636
18.1.15 | Реконструкция "Сооружение линейное электротехническое: воздушная линия электропередач 0,4кВ (ВЛ-0,4кВ) от ТП №204 (ф-4) по ул.Советская в пгт. Тяжинский" | 0.45 |  |  |  |  | 0.45 | 0.14533 |  |  |  | 0.141 | 0.141 |  |  |  |  | 0.141 | 0.01 | 0.13149 | 0.01 | 0.02 | 0.17149
18.1.16 | Реконструкция "Сооружение линейное электротехническое: воздушная линия электропередач 0,4кВ (ВЛ-0,4кВ) от ТП №211 (ф-2) по ул.Коммунистическая в пгт.Тяжинский" | 0.42 |  |  |  |  | 0.42 | 0.12483 |  |  |  | 0.186 | 0.186 |  |  |  |  | 0.186 | 0.03 | 0.0853 | 0.012 | 0.02 | 0.1473
18.1.17 | Реконструкция "Сооружение линейное электротехническое: воздушная линия электропередач 0,4кВ (ВЛ-0,4кВ) от ТП №19 по ул. Инициативная, ул. Чехова, ул. Луговая, пер. Чехова в пгт. Тяжинский" | 4.13 |  |  |  |  | 4.13 | 2.6111 |  |  |  | 2.834 | 2.834 |  |  |  |  | 2.834 |  | 1.08 | 1.7062 | 0.295 | 3.0812
18.1.18 | Реконструкция "Сооружение линейное электротехническое: воздушная линия электропередач 0,4кВ (ВЛ-0,4кВ) от ТП № 20 по ул. Красноармейская, ул. Островского, ул. Луговая, пер. Красноармейский в пгт. Тяжинский" | 2 |  |  |  |  | 2 | 1.6284 |  |  |  | 1.767 | 1.767 |  |  |  |  | 1.767 | 0.806 | 0.281 | 0.67849 | 0.156 | 1.9215
18.1.19 | Реконструкция "Сооружение линейное электротехническое: воздушная линия электропередач 0,4кВ (ВЛ-0,4кВ) от ТП № 25 по ул. Юбилейная, ул. Таежная, ул. Дорожная, ул. Заречная, ул. Некрасова в пгт. Тяжинский" | 3.78 |  |  |  |  | 3.78 | 3.4458 |  |  |  | 4.045 | 4.045 |  |  |  |  | 4.045 |  | 1.4 | 2.1571 | 0.509 | 4.0661
18.1.20 | Реконструкция "Сооружение линейное электротехническое: воздушная линия электропередач 0,4кВ (ВЛ-0,4кВ) от ТП №35 по ул. Профилакторий в пгт. Тяжинский" | 0.9 |  |  |  |  | 0.9 | 0.69333 |  |  |  | 0.593 | 0.593 |  |  |  |  | 0.593 |  | 0.48 | 0.27013 | 0.068 | 0.81813
18.1.21 | Реконструкция «Мачтовая трансформаторная подстанции МТП №108/250 Ф 10-5-Х» в пгт. Итатский | КСО - 7, ЩО - 7 |  |  |  |  | КСО - 7, ЩО - 7 | 0.32908 |  |  |  | КСО-309 - 3, ЩО-70 - 3 | КСО-309 - 3, ЩО-70 - 3 |  |  |  |  | КСО-309 - 3, ЩО-70 - 3 |  | 0.33831 | 0.05 |  | 0.38831
18.1.22 | Реконструкция «Здание трансформаторной подстанции ТП № 16 (ТП №16, 2*160 кВа, 1*400 кВа)» в пгт. Тяжинский | КСО - 3, ЩО - 3 |  |  |  |  | КСО - 3, ЩО - 3 | 0.55549 |  |  |  | КСО-309 - 5, ЩО-70 - 7 | КСО-309 - 5, ЩО-70 - 7 |  |  |  |  | КСО-309 - 5, ЩО-70 - 7 |  |  | 0.65548 |  | 0.65548
18.1.23 | Реконструкция "Сооружение линейное электротехническое: воздушная линия электропередач 0,4кВ (ВЛ-0,4кВ) от ТП №208 по ул.Советская, ул.Горького, ул.Ленина в пгт.Тяжинский" | [6 empty] | 0.067136 | [9 empty] | 0 |  |  |  | 0.07922 | 0.07922
18.1.24 | Реконструкция "Сооружение линейное электротехническое: воздушная линия электропередач 0,4кВ (ВЛ-0,4кВ) от ТП № 69 по ул. Красноармейская в с.Ступишино" | [6 empty] | 0.018102 | [9 empty] | 0 |  |  |  | 0.02136 | 0.02136
18.1.25 | Реконструкция "Здание трансформаторной подстанции № 206 (ТП № 206, 2*400 кВа)" в пгт.Тяжинский | [6 empty] | 0.046788 | [9 empty] | 0 |  |  |  | 0.05521 | 0.05521
18.1.26 | Реконструкция "Здание трансформаторной подстанции №207 (ТП №207, 1*160кВа)" в пгт.Тяжинский | [6 empty] | 0.043458 | [9 empty] | 0 |  |  |  | 0.05128 | 0.05128
18.1.27 | Реконструкция "Здание трансформаторной подстанции № 208 (ТП №208, 1*100кВа, 1*160кВа)" в пгт.Тяжинский | [6 empty] | 0.055407 | [9 empty] | 0 |  |  |  | 0.06538 | 0.06538
18.1.28 | Автогидроподъемник на полноприводном шасси с высотой подъема не менее 22 м | [6 empty] | 3.3898 | [9 empty] | 0 | 4 |  |  |  | 4
18.1.29 | Прицеп-роспуск | [6 empty] | 0.59322 |  | 1 шт | [7 empty] | 0 |  | 0.7 |  |  | 0.7
18.1.30 | Микроавтобус 8-13 пассажирских мест | [6 empty] | 0.67797 |  | 1 шт | [7 empty] | 0 |  | 0.8 |  |  | 0.8
18.1.31 | Сетевое хранилище | [6 empty] | 0.064407 | 1 шт |  |  |  | 1 шт |  |  |  |  | 1 шт | 0.076 |  |  |  | 0.076
2 | Новое строительство | [6 empty] | 0 | [14 empty] | 0
18.2.1 | "Здание диспетчерского пункта по адресу ул.Радищева, 99, пгт.Тяжинский" | [6 empty] | 2.4627 |  |  |  | 1 | 1 |  |  |  |  | 1 | 0.8 | 1 | 1.106 |  | 2.906
19 | Филиал "Энергосеть Чебулинского района" | [6 empty] | 0
1 | Техническое перевооружение и реконструкция | [6 empty] | 0
19.1.1 | Реконструкция Сооружение нежилое ТП-173п, литера В | 0,400 МВА |  |  |  |  | 0,400 МВА | 0.61465 |  |  | 0,400МВА |  | 0,400 МВА | [7 empty] | 0.72529 |  | 0.72529
19.1.2 | Реконструкция Сооружение нежилое ТП-173п-1, литера В | 0,400 мВА |  |  |  |  | 0,400 мВА | 0.65383 |  |  | 0,400МВА |  | 0,400 мВА | [7 empty] | 0.77152 |  | 0.77152
19.1.3 | Грузопассажирский автомобиль | [6 empty] | 0.59322 |  | 1 шт. |  |  | 1 шт. | [6 empty] | 0.7 |  |  | 0.7
19.1.4 | Система погодного регулирования тепла | [6 empty] | 0.25424 | [11 empty] | 0.3 |  |  | 0.3
19.1.5 | Система видеонаблюдения | [6 empty] | 0.33051 | [11 empty] | 0.39 |  |  | 0.39
2 | Новое строительство | [6 empty] | 0
19.2.1 | Строительство Сооружение линейное электротехническое: воздушная линия электропередач (ВЛ-10 кВ) отпайка от фидера 10-16-НК до КТП № 159, ул. Советская, пгт. Верх-Чебула | [6 empty] | 0.68814 |  | 1 км. |  |  | 1км. | [6 empty] | 0.812 |  |  | 0.812
19.2.2 | Строительство Сооружение электротехническое: трансформаторная подстанция (ТП-Ч-418п), ул. Новая, пгт. Верх-Чебула | [6 empty] | 0.084746 | [13 empty] | 0.1 | 0.1
19.2.3 | Строительство Сооружение линейное электротехническое: воздушная линия электропередач (ВЛ-10 кВ) отпайка от фидера 10-5-Ч (опора №6) до ТП-Ч-418п, пгт. Верх-Чебула | [6 empty] | 0.084746 | [13 empty] | 0.1 | 0.1
19.2.4 | Благоустройство (асфальтирование) территории филиала | [6 empty] | 0.84746 | [11 empty] | 1 |  |  | 1
20 | Филиал "Энергосеть г.Юрга" | [6 empty] | 0
1 | Техническое перевооружение и реконструкция | [6 empty] | 0
20.1.1 | Реконструкция Оборудование ТП-78, инв.№61031 | 5/7 яч/пан |  |  |  |  | 5/7 яч/пан | 0.55847 |  | 5/7 яч/пан |  |  | 5/7 яч/пан |  |  |  |  | 5/7 яч/пан |  | 0.659 |  |  | 0.659
20.1.2 | Реконструкция Подстанция "Западная" | 15 яч. |  |  |  |  | 15 яч. | 13.5727 |  |  |  | 15яч | 15 яч. | 15яч. |  |  |  | 15яч. |  |  |  | 16.0158 | 16.0158
20.1.3 | Реконструкция Электролиния высокого напряжения ВЛ-10кВ" инв. №00000889( от ПС "Западная" до РП12) г. Юрга". |  | 5,5 км |  |  |  | 5,5 км | 0.29153 | [5 empty] | 5,5 км |  |  |  | 5,5 км |  |  | 0.344 |  | 0.344
20.1.4 | Реконструкция Здание ТП-47 кв 12, инв.№62035 | [6 empty] | 0.065254 | [12 empty] | 0.077 |  | 0.077
20.1.5 | Реконструкция Оборудование ТП-3, инв.№б1242; г. Юрга | [6 empty] | 0.058475 | [13 empty] | 0.069 | 0.069
20.1.6 | Реконструкция Оборудование ТП-55, инв.№61143; г. Юрга | [6 empty] | 0.034746 | [13 empty] | 0.041 | 0.041
20.1.7 | Реконструкция Оборудование ТП-11, инв.№61013; г. Юрга | [6 empty] | 0.059322 | [13 empty] | 0.07 | 0.07
20.1.8 | Автомобиль УАЗ | [6 empty] | 0.86441 |  | 2 шт |  |  | 2 шт |  |  |  |  | 2 шт |  | 1.02 |  |  | 1.02
20.1.9 | АИСКУЭ | [6 empty] | 1.2559 | [10 empty] | 0.37 | 0.371 | 0.371 | 0.37 | 1.482
20.1.10 | Мнемосхема | [6 empty] | 5.422 | [12 empty] | 6.398 |  | 6.398
20.1.11 | Прибор Синус-1600 | [6 empty] | 0.05339 |  | 1 шт | [9 empty] | 0.063 |  |  | 0.063
20.1.12 | ПриборЭнергомера СЕ 602 | [6 empty] | 0.10254 |  | 1 шт | [9 empty] | 0.121 |  |  | 0.121
20.1.13 | Прибор милиомметр цифровой ПТФ-1 | [6 empty] | 0.059322 |  | 1 шт | [9 empty] | 0.07 |  |  | 0.07
2 | Новое строительство | [6 empty] | 0 | [14 empty] | 0
20.2.1 | Строительство Распределительный пункт модульного типа № 4 (РП № 4, 6 кВ, 2х40кВА), г. Юрга | [6 empty] | 5.6653 |  |  | 13 яч. |  | 13 яч. | [7 empty] | 6.685 |  | 6.685
21 | Филиал "Энергосеть п.г.т. Яшкино" | [6 empty] | 0
| Техническое перевооружение и реконструкция | [6 empty] | 0
21.1.1 | Реконструкция ТП- 52 250 кВА , инв.№:00001164 | 0,160 МВА |  |  |  |  | 0,160 МВА | 0.4453 |  | 0,16 МВА |  |  | 0,16 МВА |  |  |  |  | 0,16 МВА |  | 0.52546 |  |  | 0.52546
21.1.2 | Реконструкция ТП- 53 250 кВА , инв.№:00001165 | 0,160 МВА |  |  |  |  | 0,160 МВА | 0.4453 |  | 0,16 МВА |  |  | 0,16 МВА |  |  |  |  | 0,16 МВА |  | 0.52546 |  |  | 0.52546
21.1.3 | Реконструкция ТП- 36 250 кВА , инв.№:00001147 | 0,250 МВА |  |  |  |  | 0,250 МВА | 0.48859 |  |  | 0,400 МВА |  | 0,400 МВА |  |  |  |  | 0,400 МВА |  |  | 0.57654 |  | 0.57654
21.1.4 | Реконструкция.Сооружение электротехническое: Распределительный пункт 6кВ (РП-6кВ) по ул. Ленинская | 16 яч |  |  |  |  | 16 яч | 6.555 |  |  | 16 яч |  | 16 яч |  |  |  |  | 16 яч |  |  | 7.7349 |  | 7.7349
21.1.5 | Реконструкция ТП-37 (160кВА), 1-этажный, лит. А, пгтЯшкино, ул.Советская, 55а | [6 empty] | 0.040926 | [13 empty] | 0.048292 | 0.048292
21.1.6 | Реконструкция ТП -27 250кВА, инв.№:00001125 | [6 empty] | 0.041551 | [13 empty] | 0.04903 | 0.04903
21.1.7 | Реконструкция ТП -4 160кВА, инв.№:00001160 | [6 empty] | 0.038397 | [13 empty] | 0.045308 | 0.045308
21.1.8 | Реконструкция Здание трансформаторной подстанции № 22, пгт Яшкино | [6 empty] | 0.071943 | [13 empty] | 0.084893 | 0.084893
21.1.9 | Реконструкция ТП-12 2*400кВА, инв.№:00001113 | [6 empty] | 0.070102 | [13 empty] | 0.08272 | 0.08272
21.1.10 | Реконструкция ТП-15 400кВА, инв.№:00001105 | [6 empty] | 0.034985 | [13 empty] | 0.041282 | 0.041282
21.1.11 | Реконструкция ТП-48 250кВА, инв.№:00001109 | [6 empty] | 0.029772 | [13 empty] | 0.035131 | 0.035131
21.1.12 | Автогидроподъемник на полноприводном шасси с высотой подъема не менее 22 м | [6 empty] | 3.3898 |  | 1шт |  |  | 1шт |  |  |  |  | 1шт |  | 4 |  |  | 4
21.1.13 | Установка ИТП и системы погодного регулирования, ул.Больничная,16 | [6 empty] | 0.29661 | [12 empty] | 0.35 |  | 0.35
21.1.14 | Гараж под автотехнику, ул.Больничная,16 | [6 empty] | 0.42373 | [12 empty] | 0.5 |  | 0.5
2 | Новое строительство | [6 empty] | 0 | [14 empty] | 0
21.2.1 | Благоустройство территории филиала по ул.Больничная,16 | [6 empty] | 0.30678 | [12 empty] | 0.362 |  | 0.362
22 | Филиал "Энергосеть п.г.т. Яя" | [6 empty] | 0
1 | Техническое перевооружение и реконструкция | [6 empty] | 0
22.1.1 | Реконструкция ВЛ на ж/б опорах инв №00000383 (ЛЭП-10кВ ф 10-4 К, участок от опоры №34/4 до ТП№18) | 0,41 км. |  |  |  |  | 0,41 км. | 0.52034 |  |  | 0,41 км |  | 0,41 км |  |  |  |  | 0,41 км |  | 0.307 | 0.307 |  | 0.614
22.1.2 | АИИСКУЭ | [6 empty] | 0.93983 | [11 empty] | 0.5545 | 0.5545 |  | 1.109
23 | Филиал "Энергосеть г.Кемерово" | [6 empty] | 0 | [14 empty] | 0
1 | Техническое перевооружение и реконструкция | [6 empty] | 0 | [14 empty] | 0
23.1.1 | Установка лазерной резки с модулем профильной резки трубы и фильтровентиляционной установкой | [6 empty] | 10.1441 |  | 1 шт |  |  | 1 шт |  |  |  |  | 1 шт |  | 11.97 |  |  | 11.97
23.1.2 | Ленточнопильный станок по металлу Proma PPK-175 | [6 empty] | 0.068644 |  | 1 шт |  |  | 1 шт |  |  |  |  | 1 шт |  | 0.081 |  |  | 0.081
23.1.3 | Компрессор винтовой с ременным приводом ВК10-8-500Д | [6 empty] | 0.36525 |  | 1 шт |  |  | 1 шт |  |  |  |  | 1 шт |  | 0.431 |  |  | 0.431
23.1.4 | Сварочный полуавтомат ESAB ARISTO MIG 50001 | [6 empty] | 0.77627 |  | 4 шт |  |  | 4 шт |  |  |  |  | 4 шт |  | 0.916 |  |  | 0.916
23.1.5 | Комбинированный станок для резки и гибки арматуры GMS СВ-32 | [6 empty] | 0.20339 |  | 1 шт |  |  | 1 шт |  |  |  |  | 1 шт |  | 0.24 |  |  | 0.24
23.1.6 | Электротележка, без кабины и бортов ЕТ-2013 | [6 empty] | 0.31441 |  | 1 шт |  |  | 1 шт |  |  |  |  | 1 шт |  | 0.371 |  |  | 0.371
23.1.7 | Прибор Трассотечеискатель | [6 empty] | 0.049153 |  | 1 шт |  |  | 1 шт |  |  |  |  | 1 шт |  | 0.058 |  |  | 0.058
23.1.8 | Реконструкция "Бокса ЛМК, лит. Г. ул. Терешковой, 53 Б (мех. цех) | [6 empty] | 2.5424 | [10 empty] | 1.5 | 1.5 |  |  | 3
23.1.9 | Установка ИТП и систем погодного регулирования ул.Терешковой, 53Б, 55А | [6 empty] | 0.42373 | [12 empty] | 0.5 |  | 0.5
2 | Новое строительство | [6 empty] | 0 | [14 empty] | 0
23.2.1 | Благоустройство территории базы ул. Терешковой, 55А (асфальт) | [6 empty] | 1.1229 | [12 empty] | 1.325 |  | 1.325
23.2.2 | Благоустройство территории базы ул. Терешковой, 53Б (асфальт) | [6 empty] | 2.5737 | [12 empty] | 3.037 |  | 3.037
24 | ГО | [6 empty] | 0 | [14 empty] | 0
1 | Техническое перевооружение и реконструкция | [6 empty] | 0 | [14 empty] | 0
24.1.1 | Виброплита | [6 empty] | 0.13559 |  | 1 шт |  |  | 1 шт |  |  |  |  | 1 шт |  | 0.16 |  |  | 0.16
24.1.2 | Снегоуборочная машина | [6 empty] | 0.12712 | 2 шт |  |  |  | 2 шт |  |  |  |  | 2 шт | 0.15 |  |  |  | 0.15
24.1.3 | Минипогрузчик BOBCAT (гусеничный) | [6 empty] | 6.7797 | 1 шт |  |  |  | 1 шт |  |  |  |  | 1 шт | 8 |  |  |  | 8
24.1.4 | Минипогрузчик BOBCAT (колёсный) | [6 empty] | 4.2373 | 1 шт |  |  |  | 1 шт |  |  |  |  | 1 шт | 5 |  |  |  | 5
24.1.5 | Автомобиль с грузовой платформой и КМУ (трал) | [6 empty] | 4.661 |  | 1 шт |  |  | 1 шт |  |  |  |  | 1 шт |  | 5.5 |  |  | 5.5
24.1.6 | Кабельная кабестановая лебедка | [6 empty] | 0.29661 | 1 шт |  |  |  | 1 шт |  |  |  |  | 1 шт | 0.35 |  |  |  | 0.35
24.1.7 | Автогидроподъемник на полноприводном шасси с высотой подъема не менее 28 м | [6 empty] | 4.661 | 1 шт |  |  |  | 1 шт |  |  |  |  | 1 шт | 5.5 |  |  |  | 5.5
24.1.8 | Микроавтобус | [6 empty] | 4.2373 |  | 2 шт |  |  | 2 шт |  |  |  |  | 2 шт |  | 5 |  |  | 5
24.1.9 | Мульчерная головка | [6 empty] | 2.7966 |  | 1 шт |  |  | 1 шт |  |  |  |  | 1 шт |  | 3.3 |  |  | 3.3
24.1.10 | Экскаватор полноповоротный | [6 empty] | 6.2712 |  | 1 шт |  |  | 1 шт |  |  |  |  | 1 шт |  | 7.4 |  |  | 7.4
24.1.11 | Трактор колёсный с мульчерной установкой | [6 empty] | 6.7797 | 1 шт |  |  |  | 1 шт |  |  |  |  | 1 шт | 8 |  |  |  | 8
24.1.12 | Ричтрак, г/п-2,5 тн, высота подъёма-5,2 м | [6 empty] | 2.3729 | 1 шт |  |  |  | 1 шт |  |  |  |  | 1 шт | 2.8 |  |  |  | 2.8
24.1.13 | Поломоечная машина | [6 empty] | 0.12712 | 1 шт |  |  |  | 1 шт |  |  |  |  | 1 шт | 0.15 |  |  |  | 0.15
24.1.14 | Рабочая платформа с колёсиками (допустимая нагрузка- 300 кг) | [6 empty] | 0.055085 | 1 шт |  |  |  | 1 шт |  |  |  |  | 1 шт | 0.065 |  |  |  | 0.065
24.1.15 | Оборудование для ремонта и технического обслуживания подвижного состава | [6 empty] | 0.84746 |  | 1 шт |  |  | 1 шт |  |  |  |  | 1 шт |  | 1 |  |  | 1
24.1.16 | Вибротрамбовка | [6 empty] | 0.11017 |  | 1 шт |  |  | 1 шт |  |  |  |  | 1 шт |  | 0.13 |  |  | 0.13
24.1.17 | Измеритель показателей качества электроэнергии Ресурс UF2M-A | [6 empty] | 0.32203 |  | 2 шт |  |  | 2 шт |  |  |  |  | 2 шт |  | 0.38 |  |  | 0.38
24.1.18 | Трассоискатель Сталкер 75-04 | [6 empty] | 0.076271 |  | 1 шт |  |  | 1 шт |  |  |  |  | 1 шт |  | 0.09 |  |  | 0.09
24.1.19 | Высоковольтная установка для испытаний кабелей из сшитого полиэтилена HVA-28 | [6 empty] | 0.5661 |  | 1 шт |  |  | 1 шт |  |  |  |  | 1 шт |  | 0.668 |  |  | 0.668
24.1.20 | Комплект для испытаний автом. Выключателей Синус 3600 | [6 empty] | 0.088983 |  | 1 шт |  |  | 1 шт |  |  |  |  | 1 шт |  | 0.105 |  |  | 0.105
24.1.21 | Прибор Энергомонитор 3.3Т1-С-10К | [6 empty] | 0.39661 |  | 3 шт |  |  | 3 шт |  |  |  |  | 3 шт |  | 0.468 |  |  | 0.468
24.1.22 | Прибор контроля оболочки СПЭ-кабелей ПКО-10 | [6 empty] | 0.38136 |  | 1 шт |  |  | 1 шт |  |  |  |  | 1 шт |  | 0.45 |  |  | 0.45
24.1.23 | Аппарат АИД-70М | [6 empty] | 0.16864 |  | 1 шт |  |  | 1 шт |  |  |  |  | 1 шт |  | 0.199 |  |  | 0.199
24.1.24 | Испытательный комплекс Ретом-61 | [6 empty] | 1.0847 |  | 1 шт |  |  | 1 шт |  |  |  |  | 1 шт |  | 1.28 |  |  | 1.28
24.1.25 | Сервер | [6 empty] | 0.10847 |  | 1 шт |  |  | 1 шт |  |  |  |  | 1 шт |  | 0.128 |  |  | 0.128
24.1.26 | Копировальный аппарат | [6 empty] | 0.14831 |  | 1 шт |  |  | 1 шт |  |  |  |  | 1 шт |  | 0.175 |  |  | 0.175
24.1.27 | Kyocera TASKalfa 4551ci + (финишер, дырокол, брошюратор, дополнительные лотки) | [6 empty] | 0.39831 |  | 1 шт |  |  | 1 шт |  |  |  |  | 1 шт |  | 0.47 |  |  | 0.47
1 | Филиал "Энергосеть г.АнжероСудженска" | [6 empty] | 0 | [11 empty] | 0
1.1 | Техническое перевооружение и реконструкция | [6 empty] | 0 | [11 empty] | 0
1.2 | Реконструкция ТП/ст-031 инв.№ 00001403 (диспетчерское наименование ТП-31) |  | 0,4 МВА |  |  |  | 0,4 МВА | 0.78305 | [5 empty] | 0,4 МВА |  |  |  | 0,4 МВА
1.3 | Реконструкция ТП/ст-042 инв.№ 00001410 (диспетчерское наименование ТП-42) |  | 0,25 МВА |  |  |  | 0,25 МВА | 0.69746 | [5 empty] | 0,25 МВА |  |  |  | 0,25 МВА
1.4 | Реконструкция ТП/ст-043 инв.№ 00001582 (диспетчерское наименование ТП-43) |  | 0,1 МВА |  |  |  | 0,1 МВА | 0.49831 | [5 empty] | 0,1 МВА |  |  |  | 0,1 МВА
1.5 | Реконструкция ТП/ст-044 инв.№ 00001411 (диспетчерское наименование ТП-44) |  | 0,16 МВА |  |  |  | 0,16 МВА | 0.66441 | [5 empty] | 0,16 МВА |  |  |  | 0,16 МВА
1.6 | Реконструкция ТП/СТ-054 инв.№ 00001390 (диспетчерское наименование ТП-54) |  | 0,075 МВА |  |  |  | 0,075 МВА | 0.46102 | [5 empty] | 0,075 МВА |  |  |  | 0,075 МВА
1.7 | Реконструкция РП-2 инв.№ 00001373 |  | 13 яч |  |  |  | 13 яч | 10.4508 | [5 empty] | 13 яч |  |  |  | 13 яч
1.8 | Реконструкция РП-8 инв.№ 00000983. |  | 20 яч |  |  |  | 20 яч | 5.9915 | [5 empty] | 20 яч |  |  |  | 20 яч
1.9 | Реконструкция РП-9 инв.№ 00000984. |  | 13 яч |  |  |  | 13 яч | 10.4508 | [5 empty] | 13 яч |  |  |  | 13 яч
1.10 | Реконструкция РП-7 | [5 empty] | 0 | 0.25424
1.11 | Реконструкция ТП-113 | [5 empty] | 0 | 0.059322
1.12 | Реконструкция ТП-115 | [5 empty] | 0 | 0.059322
1.13 | Реконструкция ТП/ст-122 | [5 empty] | 0 | 0.059322
1.14 | Реконструкция ТП/ст-124 | [5 empty] | 0 | 0.059322
1.15 | Реконструкция ТП-164 | [5 empty] | 0 | 0.059322
1.16 | Реконструкция ТП\ст-011 | [5 empty] | 0 | 0.011017
1.17 | Реконструкция ТП-17 | [5 empty] | 0 | 0.080508
1.18 | Реконструкция ТП-37 | [5 empty] | 0 | 0.073729
1.19 | Реконструкция ТП-59. | [5 empty] | 0 | 0.022034
1.20 | Реконструкция ТП-62. | [5 empty] | 0 | 0.061864
1.21 | Реконструкция ТП-82. | [5 empty] | 0 | 0.059322
1.22 | Реконструкция ТП-118. | [5 empty] | 0 | 0.042373
1.23 | Реконструкция ТП-161. | [5 empty] | 0 | 0.059322
1.24 | Реконструкция ТП-174. | [5 empty] | 0 | 0.05
1.25 | Реконструкция ТП-183. | [5 empty] | 0 | 0.038136
1.26 | Реконструкция ТП-186. | [6 empty] | 0.059322
1.27 | Реконструкция ТП-190. | [6 empty] | 0.059322
1.28 | Реконструкция ТП-200. | [6 empty] | 0.73729
1.29 | Реконструкция ТП-229. | [6 empty] | 0.084746
1.30 | Реконструкция ТП "Совхоза Анжерский п. Красная Горка" (диспетчерское наименование ТП-230) | [6 empty] | 0.059322
1.31 | Реконструкция ТП п. Красная Горка (диспетчерское наименование ТП-233) | [6 empty] | 0.019492
1.32 | Реконструкция ТП-242 (ТП 2*400кВА ул. Шевченко 2 ) | [6 empty] | 0.039831
1.33 | Реконструкция Ф.6-3-НГ (диспетчерское наименование КЛ-6 кВ ф. 6-3-НГ от РП-8 до к.ш. 45) | [6 empty] | 0.12712
1.34 | Реконструкция Ф. 6-27-НГ (диспетчерское наименование КЛ-6 кВ ф. 6-27-НГ от РП-8 до к.ш. 56) | [6 empty] | 0.12712
1.35 | Реконструкция ф. 6-15-АГ № 00000926 (КЛ-6 кВ от ПС 110/35/6 "Анжерская " до РП-7( два кабеля)) | [6 empty] | 0.15506
1.36 | Реконструкция Кабельное передаточное устройство ТП-11 (диспетчерское наименование КЛ-0,4 кВ от ТП-11 до ВРУ ул. Победы 1 | [6 empty] | 0.011017
1.37 | Реконструкция Кабельное передаточное устройство ТП-11 (диспетчерское наименование КЛ-0,4 кВ от ТП-11 до ВРУ ул. Победы 2 | [6 empty] | 0.020339
1.38 | Реконструкция Кабельное передаточное устройство ТП-11 (диспетчерское наименование КЛ-0,4 кВ от ТП-11 до ВРУ ул. Победы 3 | [6 empty] | 0.016102
1.39 | Автотехника и станки |  | 2 шт |  |  |  |  | 6.7847 | [5 empty] | 2 шт |  |  |  | 2 шт
1.40 | Устройство системы погодного регулирования ул. Тульская, 9 | [6 empty] | 0.24153
1.41 | АИИСКУЭ | [6 empty] | 5.0763
1.42 | Новое строительство | [6 empty] | 0
1.43 | Строительство Сооружение электротехническое: трансформаторная подстанция ТП-266 | [6 empty] | 0.059322
1.44 | Строительство Сооружение электротехническое: трансформаторная подстанция ТП-267 | [6 empty] | 0.059322
1.45 | Строительство Сооружение электротехническое: трансформаторная подстанция ТП-268 | [6 empty] | 0.059322
1.46 | Строительство Сооружение линейное электротехническое: воздушная линия электропередачи ВЛ-6кВ отпайка от ф. 6-7-АГ до ТП-266 | [6 empty] | 0.042373
1.47 | Строительство Сооружение линейное электротехническое: воздушная линия электропередачи ВЛ-6кВ от отпайки ф. 6-19-ФГ к к.ш. №40 до ТП-267 | [6 empty] | 0.042373
1.48 | Строительство Сооружение линейное электротехническое: воздушная линия электропередачи ВЛ-6кВ отпайка от ф. 6-6-РТС до ТП-268 | [6 empty] | 0.042373
1.49 | Строительство теплотрассы по ул. Тульская 9 | [6 empty] | 0.67797
1.50 | Филиал "Энергосеть г.Белово" | [6 empty] | 0
1.51 | Техническое перевооружение и реконструкция | [6 empty] | 0
1.52 | Реконструкция КТП№ 244 инв.№ 5320(4962) ул.Радужная,12 |  | 0,4 МВА |  |  |  | 0,4 МВА | 0 | [5 empty] | 0,4 МВА |  |  |  | 0,4 МВА
1.53 | Реконструкция КТП-360 ул.Весенняя,12 пгт.Бачатски |  | 0,4 МВА |  |  |  | 0,4 МВА | 0 | [5 empty] | 0,4 МВА |  |  |  | 0,4 МВА
1.54 | Реконструкция КТП-369 ул.Молодежная,64 пгт.Бачатский |  | 0,25 МВА |  |  |  | 0,25 МВА | 0 | [5 empty] | 0,25 МВА |  |  |  | 0,25 МВА
1.55 | Реконструкция ТП №10 инв.№ 5180(1812) |  | 0,25 МВА |  |  |  | 0,25 МВА | 0 | [5 empty] | 0,25 МВА |  |  |  | 0,25 МВА
1.56 | Реконструкция КТП№59 инв.№ 5068(97771 |  | 0,25 МВА |  |  |  | 0,25 МВА | 0 | [5 empty] | 0,25 МВА |  |  |  | 0,25 МВА
1.57 | РеконструкцияТП№600 инв.№5328 (2370) |  | 0,25 МВА |  |  |  | 0,25 МВА | 0 | [5 empty] | 0,25 МВА |  |  |  | 0,25 МВА
1.58 | Реконструкция ТП№763 |  | 1 камера КСО-212 |  |  |  | 1 камера КСО-212 | 0 | [5 empty] | 1 камера КСО-212 |  |  |  | 1 камера КСО-212
1.59 | Реконструкция РП-9 инв.№5331 РУ-10 кВ замена оборудования |  | 21 камера 1,26 МВА |  |  |  | 21 камера 1,26 МВА | 0 | [5 empty] | 21 камера 1,26 МВА |  |  |  | 21 камера 1,26 МВА
1.60 | Реконструкция РП-11 инв.№5007(111708) РУ-10 кВ замена оборудования |  | 21 камера 1,26 МВА |  |  |  | 21 камера 1,26 МВА | 9.3085 | [5 empty] | 21 камера 1,26 МВА |  |  |  | 21 камера 1,26 МВА
1.61 | Реконструкция ТП-11 | [6 empty] | 0.8339
1.62 | Реконструкция ТП №1 инв.№ 5431(3996) | [6 empty] | 0.033898
1.63 | Реконструкция ТП №43 инв.№ 5165(1321427) замена КТП ул.Красная | [6 empty] | 0.033898
1.64 | Реконструкция ТП№503 инв.№ 5313(128) | [6 empty] | 0.018644
1.65 | Реконструкция КТП № 277 инв.№ 515(9516) | [6 empty] | 0.04661
1.66 | Реконструкция ТП № 342 инв.№ 5160(817502) | [6 empty] | 0.039831
1.67 | Реконструкция ТП № 679 инв.№ 5266(572400) | [6 empty] | 0.044915
1.68 | Реконструкция ТП №760 | [6 empty] | 0.11949
1.69 | Реконструкция ВЛ-10 кВ ф.10-20-г | [6 empty] | 0.10085
1.70 | Реконструкция КЛ-6 кВ ф.8-8 ТП-585-ТП-586 | [6 empty] | 0.064407
1.71 | Реконструкция КЛ-6 Кв ф.8-9 ТП-596-ТП-597замена | [6 empty] | 0.067797
1.72 | Реконструкция ВЛ-0,4 кВ от МТП-510 ул.1-4 Воронежская, Минеральная,Зимняя | [6 empty] | 0.11864
1.73 | Реконструкция ТП №639 инв.№ 5311 (129285) | [6 empty] | 0.028814
1.74 | Реконструкция ТП № -584 инв.№ 5197(2127) | [6 empty] | 0.034746
1.75 | Реконструкция ТП №585 инв.№ 5423 (239) | [6 empty] | 0.032203
1.76 | Реконструкция ТП №779 инв.№ 5519(1408) | [6 empty] | 0.064407
1.77 | Реконструкция РП-12 инв.№ 5008(408845), 5334(18943) замена оборудования РУ-10 кВ | [6 empty] | 0.19322
1.78 | Автотехника и станки | [6 empty] | 0.53051 | [5 empty] | 1 шт. |  |  |  | 1 шт.
1.79 | Компьютерная техника | [6 empty] | 0.2822 | [5 empty] | 1 шт. |  |  |  | 1 шт.
1.80 | АИИСКУЭ | [6 empty] | 8.1203
1.81 | Новое строительство | [6 empty] | 0
1.82 | Строительство ПС 35/10 кВ "Парковая" | [6 empty] | 27.1144
1.83 | Строительство Сооружение линейное электротехническое: кабельная линия электропередач КЛ-10 кВ от ПС 35/10 кВ "Парковая"до РП-11 | [6 empty] | 12.3305 | [5 empty] | 2,5 км |  |  |  | 2,5 км
1.84 | Реклоузер на ВЛ-6 кВ ф.6-8-тц на опоре № 25-А | [6 empty] | 0.82119
1.85 | Строительство Сооружение линейное электротехническое: 2КЛ-10 кВ от ПС 35/10 "Парковая"до РП-9 | [6 empty] | 0.25424
1.86 | Реклоузер на ВЛ-6кВ ф.6-5-д на отпайке в сторону МТП-677 | [6 empty] | 0.059322
1.87 | Филиал "Энергосеть пгт. Белогорск" | [6 empty] | 0
1.88 | Техническое перевооружение и реконструкция | [6 empty] | 0
1.89 | Мнемосхема | [6 empty] | 1.0703
1.90 | Новое строительство | [6 empty] | 0
1.91 | Строительство стояночного бокса для автотракторной техики | [6 empty] | 0.93457
1.92 | Филиал "Энергосеть г.Гурьевск" | [6 empty] | 0
1.93 | Техническое перевооружение и реконструкция | [6 empty] | 0
1.94 | Автотехника и станки | [6 empty] | 4.4424 | [5 empty] | 3 шт |  |  |  | 3 шт
1.95 | АИИСКУЭ | [6 empty] | 1.6653
1.96 | Компьютерная техника | [6 empty] | 0.16102
1.97 | Новое строительство | [6 empty] | 0
1.98 | Строительство "Сооружение электротехническое: трансформаторная подстанция ТП №556 | [6 empty] | 0.51059 | [5 empty] | 0,16 МВА |  |  |  | 0,16 МВА
1.99 | Строительство "Сооружение электротехническое: трансформаторная подстанция ТП № 520А г.Салаир" | [6 empty] | 0.58136 | [5 empty] | 0,25 МВА |  |  |  | 0,25 МВА
1.100 | Строительство «Сооружение линейное электротехническое: ЛЭП-6кВ от опоры №23 ф. 6-31-Г до КТП № 520А ул. Советская, г. Салаир». | [6 empty] | 0.35932 | [5 empty] | 0,2 км |  |  |  | 0,2 км
1.101 | Строительство «Сооружение линейное электротехническое: ВЛ-10кВ от ТП-131 ф.10-5-П до ТП-114 ф.10-13-Г | [6 empty] | 2.0449 | [5 empty] | 2 км |  |  |  | 2 км
1.102 | Строительство Сооружение электротехническое: трансформаторная подстанция ТП № 137 , г.Гурьевск | [6 empty] | 0.10169
1.103 | Строительство «Сооружение линейное электротехническое: ЛЭП-10кВ от опоры №176 ф. 10-13-Г до ТП №137 г. Гурьевск» | [6 empty] | 0.067797
1.104 | Строительство Сооружение электротехническое: трансформаторная подстанция ТП № 138 , г.Гурьевск | [6 empty] | 0.067797
1.105 | Теплотрасса базы ул.Лермонтова,9 | [6 empty] | 0.067797
1.106 | Филиал "Энергосеть Ижморского района" | [6 empty] | 0
1.107 | Техническое перевооружение и реконструкция | [6 empty] | 0
1.108 | Реконструкция ТП-040 инв №:00001189 (диспетчерское наименованиеТП 3-2 ул. Вокзальная, 20а) |  | 3/2 яч/пан |  |  |  | 3/2 яч/пан | 0.24237 | [5 empty] | 3/2 яч/пан |  |  |  | 3/2 яч/пан
1.109 | Реконструкция ТП-016 инв № 00001216 (диспетчерское наименованиеТП 1-6 ул. Микрорайон, 7в) | [6 empty] | 0.011017
1.110 | Реконструкция ТП-022 инв № 00001224 (диспетчерское наименование КТП 1-11 ул. Коммунистическая, 75а) | [6 empty] | 0.0076271
1.111 | Реконструкция ТП-017 инв № 00001217 (диспетчерское наименовани МТП 1-16 ул. Школьная,9а) | [6 empty] | 0.009322
1.112 | Реконструкция ТП-0,18 инв № 00001220 (диспетчерское наименование МТП 1-10 ул. Пушкина , 2г) | [6 empty] | 0.016949
1.113 | Реконструкция ТП-041 инв № 00001191 (диспетчерское наименование КТП 3-6 ул. Почтовая, 9а) | [6 empty] | 0.009322
1.114 | Реконструкция ТП-004 инв № 00001205 (диспетчерское наименование МТП 4-3 ул. Лесная, 26а) | [6 empty] | 0.009322
1.115 | Реконструкция ВЛ на деревянных опорах 197,826 км. инв № 00000372 (диспетчерское наименование ВЛИ-0,4 кВ по ул. Майская) | [6 empty] | 0.10169
1.116 | Реконструкция ТП-035 инв № 00001184 (диспетчерское наименование МТП 4-1 ул. Суворова, 97а) | [6 empty] | 0.0050847
1.117 | Мнемосхема | [6 empty] | 1.6144
1.118 | Новое строительство | [6 empty] | 0
1.119 | Соружение электротехническое: трансформаторная подстанция СТП1 1-29 ул. Матросова | [6 empty] | 0.013559
1.120 | Строительство Сооружение линейное электротехническое: воздушная линия электропередач ВЛ 10 кВ отпайка Ф 10-1-ИЖ1 на ул. Матросова | [6 empty] | 0.009322
1.121 | Строительство Сооружение электротехническое: трансформаторная подстанция СТП1 1-30 ул. Кооперативная | [6 empty] | 0.013559
1.122 | Строительство Сооружение линейное электротехническое: воздушная линия электропередач ВЛ 10 кВ отпайка Ф 10-1-ИЖ1 по ул. Кооперативная | [6 empty] | 0.011864
1.123 | Строительство Сооружение линейное электротехническое: воздушная линия электропередач ВЛ 10 кВ отпайка Ф 10-1-ИЖ1 по ул. Пушкина | [6 empty] | 0.011864
1.124 | Строительство Сооружение электротехническое: трансформаторная подстанция СТП1 3-8 ул. Гагарина | [6 empty] | 0.013559
1.125 | Строительство Сооружение электротехническое: трансформаторная подстанция СТП1 4-19 ул. Дзержинского | [6 empty] | 0.014407
1.126 | Строительство Сооружение линейное электротехническое: воздушная линия электропередач ВЛ 10 кВ отпайка Ф 4-10 по ул. Дзержинского | [6 empty] | 0.0042373
1.127 | Строительство Сооружение линейное электротехническое: воздушная линия электропередач ВЛ 10 кВ резерв от Ф 4-10 по ул. Майской | [6 empty] | 0.027966
1.128 | Сооружение электротехническое: реклоузер № 4 | [6 empty] | 0.05
1.129 | Теплотрасса базы ул.Садовая,1 | [6 empty] | 0.72034
1.130 | Филиал "Энергосеть г.Калтана" | [6 empty] | 0
1.131 | Техническое перевооружение и реконструкция | [6 empty] | 0
1.132 | Реконструкция ТП-К-6, инв.№:00001350, г.Калтан, в 10 м. на запад от подстанции до ж/д пр.Мира 65 А, инв.№:1-3077 |  | 7/9 яч/пан |  |  |  | 7/9 яч/пан | 0.66508 | [5 empty] | 7/9 яч/пан |  |  |  | 7/9 яч/пан
1.133 | Реконструкция ТП-П-1, инв.№:00001364 г.Калтан, в 10м. на восток от подстанции до ж/д ул.Дзержинского,50, инв.№:2-1205 |  | 9/15 яч/пан |  |  |  | 9/15 яч/пан | 0.89861 | [5 empty] | 9/15 яч/пан |  |  |  | 9/15 яч/пан
1.134 | Реконструкция ТП-163, г.Осинники, п.Малиновка, в 36 м северо-восточнее жилого дома №25 по ул.60лет Октября |  | 9/15 яч/пан |  |  |  | 9/15 яч/пан | 1.0518 | [5 empty] | 9/15 яч/пан |  |  |  | 9/15 яч/пан
1.135 | Реконструкция МТП-М-4 инв.№:00001370, в 50 м на север от подстанции до ж/д ул.Набережная,2, инв.№3-2289 |  | 0,250 МВА |  |  |  | 0,250 МВА | 0.17585 | [5 empty] | 0,250 МВА |  |  |  | 0,250 МВА
1.136 | Реконструкция ТП-149 инв.№:00001543 |  | 0,400 МВА 7/9 яч/пан |  |  |  | 0,400 МВА 7/9 яч/пан | 0.61998 | [5 empty] | 0,400 МВА 7/9 яч/пан |  |  |  | 0,400 МВА 7/9 яч/пан
1.137 | Реконструкция КТПН-Ш-4 инв.№:00001376, в 30 м. на юго-восток от подстанции до ж/д ул.Руставели 15, инв.№4-2118 |  | 0,063 МВА |  |  |  | 0,063 МВА | 0.66102 | [5 empty] | 0,063 МВА |  |  |  | 0,063 МВА
1.138 | Реконструкция МТП-М-10, инв.№:00001373 г.Калтан | [6 empty] | 0.0065161
1.139 | Реконструкция ТП-К-7, инв.№:00001378 г.Калтан | [6 empty] | 0.049457
1.140 | Реконструкция МТП-145 инв.№:00001540 | [6 empty] | 0.0080983
1.141 | Реконструкция ТП-К-3, инв.№:00001347 | [6 empty] | 0.011981
1.142 | Реконструкция ТП-К-4, инв.№:00001348 | [6 empty] | 0.011981
1.143 | Реконструкция ТП-К-2, инв,№: 00001346 | [6 empty] | 0.044611
1.144 | Реконструкция ТП № 160 п. Малиновка | [6 empty] | 0.070339
1.145 | Реконструкция ТП № 161 п. Малиновка | [6 empty] | 0.070339
1.146 | Реконструкция г.Осинники ТП-102 | [6 empty] | 0.059322
1.147 | Реконструкция ТП-К-5 , инв.№00001377 | [6 empty] | 0.011864
1.148 | Реконструкция ТП-К-15 инв.№00001357 | [6 empty] | 0.011864
1.149 | Реконструкция ТП-К-17 инв.№00001359 | [6 empty] | 0.011864
1.150 | Реконструкция ТП-136 пос.Малиновка | [6 empty] | 0.044915
1.151 | Автотехника и станки | [6 empty] | 0.50847
1.152 | АИИСКУЭ | [6 empty] | 6.4551
1.153 | Приборы | [6 empty] | 0.10593
1.154 | Новое строительство | [6 empty] | 0
1.155 | Строительство "Сооружение электротехническое: трансформаторная подстанция №М-9 (ТП-М-9) в районе ул.Енисейская,17а, г.Калтан" | [6 empty] | 0.28336 | [5 empty] | 0,100 МВА |  |  |  | 0,100 МВА
1.156 | Строительство "Сооружение линейное электротехническое: воздушная линия электропередач 6 кВ (ВЛЭП-6 кВ) от фидера "6-9-П" до ТП №М-9 в г.Калтан" | [6 empty] | 0.15251 | [5 empty] | 0,300 км |  |  |  | 0,300 км
1.157 | Строительство "Сооружение электротехническое: трансформаторная подстанция № К-24 (КТП-К-24) , г.Калтан" | [6 empty] | 0.29661 | [5 empty] | 0,1 МВА |  |  |  | 0,1 МВА
1.158 | Строительство "Сооружение электротехническое: трансформаторная подстанция №Ш-8(ТП № Ш-8) в районе ул.Почтовая,18, г.Калтан" | [6 empty] | 0.067797
1.159 | Строительство "Сооружение линейное электротехническое: воздушная линия электропередач 6 кВ (ВЛЭП-6 кВ) от фидера "6-9-Ж" до ТП №Ш-8 в г.Калтан" | [6 empty] | 0.050847
1.160 | Строительство "Сооружение электротехническое: трансформаторная подстанция № К-24 (КТП-К-24) , г.Калтан" | [6 empty] | 0.067797
1.161 | Благоустройство территории филиала (включая асфальтирование и дренажную канализацию, ул. Совхозная, 14) | [6 empty] | 0.84746
1.162 | Филиал "Энергосеть г.Киселевска" | [6 empty] | 0
1.163 | Техническое перевооружение и реконструкция | [6 empty] | 0
1.164 | Реконструкция ТП-23 литера А, ул.Забайкальская, д.3 т, инв.№ 00001318 |  | КСО-3 шт., ЩО-3 шт., 0,250 МВА |  |  |  | КСО-3 шт., ЩО-3 шт., 0,250 МВА | 0.95619 | [5 empty] | КСО-3 шт., ЩО-3 шт., 0,250 МВА |  |  |  | КСО-3 шт., ЩО-3 шт., 0,250 МВА
1.165 | Реконструкция ТП-27 литера А, ул.Стандартная, д.27, инв.№ 00001322 |  | КСО-3 шт., ЩО-5 шт., 0,160 МВА |  |  |  | КСО-3 шт., ЩО-5 шт., 0,160 МВА | 0.62948 | [5 empty] | КСО-3 шт., ЩО-5 шт., 0,160 МВА |  |  |  | КСО-3 шт., ЩО-5 шт., 0,160 МВА
1.166 | Реконструкция ТП-52 литера А, инв.№ 00000531 |  | КСО-3 шт., ЩО-3 шт., 0,250 МВА |  |  |  | КСО-3 шт., ЩО-3 шт., 0,250 МВА | 0.51502 | [5 empty] | КСО-3 шт., ЩО-3 шт., 0,250 МВА |  |  |  | КСО-3 шт., ЩО-3 шт., 0,250 МВА
1.167 | Реконструкция ТП-59 литера А, инв.№ 00000541 |  | КСО-3 шт., ЩО-1 шт., 0,400 МВА |  |  |  | КСО-3 шт., ЩО-1 шт., 0,400 МВА | 0.98338 | [5 empty] | КСО-3 шт., ЩО-1 шт., 0,400 МВА |  |  |  | КСО-3 шт., ЩО-1 шт., 0,400 МВА
1.168 | Реконструкция ТП-73 литера Б, инв.№ 00000732 |  | КСО-5 шт., ЩО-6 шт., 0,800 МВА |  |  |  | КСО-5 шт., ЩО-6 шт., 0,800 МВА | 1.1729 | [5 empty] | КСО-5 шт., ЩО-6 шт., 0,800 МВА |  |  |  | КСО-5 шт., ЩО-6 шт., 0,800 МВА
1.169 | Реконструкция ТП-105 литера А, инв.№ 00000627 |  | КСО-5 шт., ЩО-7 шт., 1,030 МВА |  |  |  | КСО-5 шт., ЩО-7 шт., 1,030 МВА | 1.1635 | [5 empty] | КСО-5 шт., ЩО-7 шт., 1,030 МВА |  |  |  | КСО-5 шт., ЩО-7 шт., 1,030 МВА
1.170 | Реконструкция ТП-112 литера А, инв.№ 00000563 |  | КСО-5 шт., ЩО-7 шт., 0,800 МВА |  |  |  | КСО-5 шт., ЩО-7 шт., 0,800 МВА | 1.5121 | [5 empty] | КСО-5 шт., ЩО-7 шт., 0,800 МВА |  |  |  | КСО-5 шт., ЩО-7 шт., 0,800 МВА
1.171 | Реконструкция ТП-130 литера А, инв.№ 00000733 |  | КСО-5 шт., ЩО-6 шт., 0,500 МВА |  |  |  | КСО-5 шт., ЩО-6 шт., 0,500 МВА | 1.0317 | [5 empty] | КСО-5 шт., ЩО-6 шт., 0,500 МВА |  |  |  | КСО-5 шт., ЩО-6 шт., 0,500 МВА
1.172 | Реконструкция ТП-143 литера А, инв.№ 00000553 |  | КСО-6 шт., ЩО-7 шт., 1,260 МВА |  |  |  | КСО-6 шт., ЩО-7 шт., 1,260 МВА | 1.36 | [5 empty] | КСО-6 шт., ЩО-7 шт., 1,260 МВА |  |  |  | КСО-6 шт., ЩО-7 шт., 1,260 МВА
1.173 | Реконструкция ТП-171 литера А, инв.№ 00000625 |  | КСО-6 шт., ЩО-6 шт., 0,500 МВА |  |  |  | КСО-6 шт., ЩО-6 шт., 0,500 МВА | 1.6086 | [5 empty] | КСО-6 шт., ЩО-6 шт., 0,500 МВА |  |  |  | КСО-6 шт., ЩО-6 шт., 0,500 МВА
1.174 | Реконструкция ТП-178 литера А, инв.№ 00000601 |  | КСО-4 шт., ЩО-7 шт., 0,630 МВА |  |  |  | КСО-4 шт., ЩО-7 шт., 0,630 МВА | 1.2172 | [5 empty] | КСО-4 шт., ЩО-7 шт., 0,630 МВА |  |  |  | КСО-4 шт., ЩО-7 шт., 0,630 МВА
1.175 | Реконструкция ТП-179 литера Б, инв.№ 00000724 |  | КСО-5 шт., ЩО-7 шт., 1,030 МВА |  |  |  | КСО-5 шт., ЩО-7 шт., 1,030 МВА | 1.607 | [5 empty] | КСО-5 шт., ЩО-7 шт., 1,030 МВА |  |  |  | КСО-5 шт., ЩО-7 шт., 1,030 МВА
1.176 | Реконструкция ТП-203 литера А, инв.№ 00000571 |  | КСО-3 шт., ЩО-3 шт., 0,400 МВА |  |  |  | КСО-3 шт., ЩО-3 шт., 0,400 МВА | 0.52579 | [5 empty] | КСО-3 шт., ЩО-3 шт., 0,400 МВА |  |  |  | КСО-3 шт., ЩО-3 шт., 0,400 МВА
1.177 | Реконструкция ТП-246 литера Б, инв.№ 00000755 |  | КСО-6 шт., ЩО-6 шт., 1,030 МВА |  |  |  | КСО-6 шт., ЩО-6 шт., 1,030 МВА | 1.9734 | [5 empty] | КСО-6 шт., ЩО-6 шт., 1,030 МВА |  |  |  | КСО-6 шт., ЩО-6 шт., 1,030 МВА
1.178 | Реконструкция ТП-98 |  | КСО-3 шт., ЩО-3 шт., 0,25 МВА |  |  |  | КСО-3 шт., ЩО-3 шт., 0,25 МВА | 0.84864 | [5 empty] | КСО-3 шт., ЩО-3 шт., 0,25 МВА |  |  |  | КСО-3 шт., ЩО-3 шт., 0,25 МВА
1.179 | Реконструкция ТП-206 |  | КСО-5 шт., ЩО-5 шт., 0,5 МВА |  |  |  | КСО-5 шт., ЩО-5 шт., 0,5 МВА | 1.2992 | [5 empty] | КСО-5 шт., ЩО-5 шт., 0,5 МВА |  |  |  | КСО-5 шт., ЩО-5 шт., 0,5 МВА
1.180 | Реконструкция ТП-207 |  | КСО-5 шт., ЩО-7 шт., 0,5 МВА |  |  |  | КСО-5 шт., ЩО-7 шт., 0,5 МВА | 1.0024 | [5 empty] | КСО-5 шт., ЩО-7 шт., 0,5 МВА |  |  |  | КСО-5 шт., ЩО-7 шт., 0,5 МВА
1.181 | Реконструкция ТП-173 |  | КСО-3 шт., ЩО-6 шт., 1,26 МВА |  |  |  | КСО-3 шт., ЩО-6 шт., 1,26 МВА | 1.2142 | [5 empty] | КСО-3 шт., ЩО-6 шт., 1,26 МВА |  |  |  | КСО-3 шт., ЩО-6 шт., 1,26 МВА
1.182 | Реконструкция ТП-72 литера А, инв.№ 00000619 |  | 1 шт |  |  |  | 1.5033 | 0.029859
1.183 | Реконструкция ТП-100 литера А, инв.№ 00000631 | [6 empty] | 0.027172
1.184 | Реконструкция ТП-114 литера А, инв.№ 00000591 | [6 empty] | 0.016582
1.185 | Реконструкция ТП-116 литера А, инв.№ 00000593 | [6 empty] | 0.020181
1.186 | Реконструкция ТП-129 литера А, инв.№ 00000539 | [6 empty] | 0.028244
1.187 | Реконструкция ТП-174, литера А,ул.Дружбы,д.11, инв.№ 00001335 | [6 empty] | 0.047607
1.188 | Реконструкция ТП-180 литера А, инв.№ 00000605 | [6 empty] | 0.022627
1.189 | Реконструкция ТП-181 литера Е, инв.№ 00000728 | [6 empty] | 0.034588
1.190 | Реконструкция ТП-182 литера А, инв.№ 00000607 | [6 empty] | 0.02746
1.191 | Реконструкция ТП-208 литера А, инв.№ 00000573 | [6 empty] | 0.021297
1.192 | Реконструкция ТП-214 литера А, инв.№ 00000481 | [6 empty] | 0.028233
1.193 | Реконструкция ТП-216 литера Б, инв.№ 00000485 | [6 empty] | 0.029392
1.194 | Реконструкция ТП-232 литера А, инв.№ 00000505 | [6 empty] | 0.044049
1.195 | Реконструкция ТП-235 литера А, инв.№ 00000511 | [6 empty] | 0.047607
1.196 | Автотехника и станки | [6 empty] | 10.3119
1.197 | Реконструкция кровли АБК-3 | [6 empty] | 0.25085
1.198 | Реконструкция кровли гаражного бокса №1 | [6 empty] | 0.72966
1.199 | Реконструкция кровли гаражных боксов №2, 3 | [6 empty] | 1.5621
1.200 | Благоустройство территории филиала ул. Краснобродская, 7 | [6 empty] | 1.3051
1.201 | АИИСКУЭ | [6 empty] | 6.4627
1.202 | Приборы | [6 empty] | 0.41525
1.203 | Компьютерная техника | [6 empty] | 0.086059
1.204 | Новое строительство | [6 empty] | 0
1.205 | Строительство Сооружение электротехническое: трансформаторная подстанция ТП-300 | [6 empty] | 0.28717 | [5 empty] | 0,250 МВА |  |  |  | 0,250 МВА
1.206 | Строительство Сооружение электротехническое: трансформаторная подстанция ТП-301 | [6 empty] | 0.28717 | [5 empty] | 0,250 МВА |  |  |  | 0,250 МВА
1.207 | Строительство Сооружение линейное электротехническое: воздушная линия ВЛ-6 кВ Ф-6-42-Г до ТП-300 | [6 empty] | 0.42573 | [5 empty] | 0,525 км |  |  |  | 0,525 км
1.208 | Строительство Сооружение линейное электротехническое: воздушная линия ВЛ-6 кВ Ф-6-42-Г до ТП-301 | [6 empty] | 0.082147 | [5 empty] | 0,010 км |  |  |  | 0,010 км
1.209 | Строительство Сооружение линейное электротехническое: воздушная линия ВЛ-0,4 кВ от ТП-300 | [6 empty] | 0.24254 | [5 empty] | 0,455 км |  |  |  | 0,455 км
1.210 | Строительство Сооружение линейное электротехническое: воздушная линия ВЛ-0,4 кВ от ТП-301 | [6 empty] | 0.43799 | [5 empty] | 0,710 км |  |  |  | 0,710 км
1.211 | Строительство Сооружение электротехническое: трансформаторная подстанция ТП-303 | [6 empty] | 0.10169
1.212 | Строительство Сооружение линейное электротехническое: воздушная линия ВЛ-6 кВ Ф-6-41-Г до ТП-303 | [6 empty] | 0.10169
1.213 | Строительство Сооружение линейное электротехническое: воздушная линия ВЛ-0,4 кВ от ТП-303 | [6 empty] | 0.10169
1.214 | Строительство Сооружение электротехническое: трансформаторная подстанция ТП-304 | [6 empty] | 0.10169
1.215 | Строительство Сооружение электротехническое: трансформаторная подстанция ТП-305 | [6 empty] | 0.10169
1.216 | Филиал "Энергосеть Крапивинского района" | [6 empty] | 0
1.217 | Техническое перевооружение и реконструкция | [6 empty] | 0
1.218 | Реконструкция ТП № 1 пгт. Зеленогорский , вблизи дома №21, инв. № 90047 ( Реконструкция ТП №1) | [6 empty] | 0.050847
1.219 | Реконструкция Подстанция 110/10 кВ Пионерная , инв № 00000607. (Реконструкция ПС "Пионерная 110/10 кВ") | [6 empty] | 0.15254
1.220 | Установка ИТП и системы погодного регулирования АБК ул. Советская,48 в пгт.Крапивинский | [6 empty] | 0.29661
1.221 | Установка ИТП и системы погодного регулирования АБК ул. Советская,43 Б в пгт.Крапивинский | [6 empty] | 0.29661
1.222 | Автотехника и станки | [6 empty] | 0.51356
1.223 | АИИСКУЭ | [6 empty] | 0.79153
1.224 | Новое строительство | [6 empty] | 0
1.225 | Строительство Сооружение электротехническое : трансформаторная подстанция КТПн № 461 по ул Рекордная | [6 empty] | 0.53814 | [5 empty] | 0,16МВА |  |  | 0,16МВА
1.226 | Строительство Сооружение линейное электротехническое: воздушная линия электропередач ВЛ-10 кВ до ТП-461 по ул. Рекордная | [6 empty] | 0.25 | [5 empty] | 0,29км |  |  | 0,29км
1.227 | Реклоузер № 4, Ф10-11-ВП-1 | [6 empty] | 0.82373 | [8 empty] | 0
1.228 | Строительство Сооружение линейное электротехническое: воздушная линия электропередач ВЛ-10 кВ до КТП № 462 по ул Пятаковича в пгт Крапивинский. | [6 empty] | 0.034746 | [8 empty] | 0
1.229 | Строительство Сооружение электротехническое: трансформаторная подстанция КТП № 462 по ул Пятаковича в пгт. Крапивинский | [6 empty] | 0.034746 | [8 empty] | 0
1.230 | Теплотрасса базы Крапивино, ул.Советская,43 Б | [6 empty] | 0.59322 | [8 empty] | 0
1.231 | Филиал "Энергосеть г. Мариинска" | [6 empty] | 0 | [8 empty] | 0
1.232 | Техническое перевооружение и реконструкция | [6 empty] | 0 | [8 empty] | 0
1.233 | Реконструкция КТП-28-250кВА, инв.№:00000837 |  | 0,25 МВА |  |  |  | 0,25 МВА | 0.48475 | [5 empty] | 0,25 МВА |  |  | 0
1.234 | Реконструкция КТП-38-250кВА, инв.№:00000841 | [6 empty] | 0.31949 | [8 empty] | 0
1.235 | Реконструкция ТП-29-630 кВА+630кВА, инв.№:00000799 |  | 1,26 МВА |  |  |  | 1,26 МВА | 0.89576 | [5 empty] | 1,26 МВА |  |  | 0
1.236 | Реконструкция ТП-23-250кВА, инв.№:00000817 |  | 0,25 МВА |  |  |  | 0,25 МВА | 0.27288 | [5 empty] | 0,25 МВА |  |  | 0
1.237 | Реконструкция ТП-44-250кВА, инв.№:00000791 | [6 empty] | 0.022034 | [8 empty] | 0
1.238 | Реконструкция КТП-81-250кВА, инв.№:00000903 | [6 empty] | 0.022034 | [8 empty] | 0
1.239 | Реконструкция ТП-19-630кВА+630кВА, инв.№00000813 | [6 empty] | 0.059322 | [8 empty] | 0
1.240 | Реконструкция ТП-31-400кВА+160кВА,инв.№00000801 | [6 empty] | 0.029661 | [8 empty] | 0
1.241 | Автотехника и станки | [6 empty] | 4.1153 | [8 empty] | 0
1.242 | АИИСКУЭ | [6 empty] | 3.089 | [8 empty] | 0
1.243 | Приборы | [6 empty] | 0.11864 | [8 empty] | 0
1.244 | Компьютерная техника | [6 empty] | 0.047458 | [8 empty] | 0
1.245 | Новое строительство | [6 empty] | 0 | [8 empty] | 0
1.246 | Благоустройство территории филиала (асфальтирование) ул.Котовского,66 | [6 empty] | 1.6093 | [8 empty] | 0
1.247 | Филиал "Энергосеть г.Осинники" | [6 empty] | 0 | [8 empty] | 0
1.248 | Техническое перевооружение и реконструкция | [6 empty] | 0 | [8 empty] | 0
1.249 | Реконструкция РП-7 инв.№:00001471 | [6 empty] | 0.08661 | [8 empty] | 0
1.250 | Реконструкция ТП-9 инв.№:00001476 | [6 empty] | 0.014379 | [8 empty] | 0
1.251 | Реконструкция ТП-10 г.Осинники | [6 empty] | 0.063701 | [8 empty] | 0
1.252 | Реконструкция ТП-21 инв.№:00001482 | [6 empty] | 0.0094703 | [8 empty] | 0
1.253 | Реконструкция МТП-22 инв.№:00001497 | [6 empty] | 0.011517 | [8 empty] | 0
1.254 | Реконструкция ТП-27 инв.№:00001483 | [6 empty] | 0.050445 | [8 empty] | 0
1.255 | Реконструкция МТП-30 инв.№:00001498 | [6 empty] | 0.011517 | [8 empty] | 0
1.256 | Реконструкция МТП-37 г.Осинники | [6 empty] | 0.015042 | [8 empty] | 0
1.257 | Реконструкция ТП-39 г.Осинники | [6 empty] | 0.0096407 | [8 empty] | 0
1.258 | Реконструкция ТП-42 инв.№:00001487инв.№:00000283 | [6 empty] | 0.051669 | [8 empty] | 0
1.259 | Реконструкция МТП-43 инв.№:00001503 | [6 empty] | 0.011519 | [8 empty] | 0
1.260 | Реконструкция МТП-45инв.№:00001504 | [6 empty] | 0.015044 | [8 empty] | 0
1.261 | Реконструкция МТП-46 | [6 empty] | 0.009939 | [8 empty] | 0
1.262 | Реконструкция МТП-47 инв.№:00001506 | [6 empty] | 0.009939 | [8 empty] | 0
1.263 | Реконструкция МТП-49 инв.№:00001508 | [6 empty] | 0.011519 | [8 empty] | 0
1.264 | Реконструкция МТП-50 г.Осинники | [6 empty] | 0.011661 | [8 empty] | 0
1.265 | Реконструкция МТП-62 инв.№:00001510 | [6 empty] | 0.011517 | [8 empty] | 0
1.266 | Реконструкция МТП-66 пос.Кульчаны, ул.Приозерная, 26а | [6 empty] | 0.015045 | [8 empty] | 0
1.267 | Реконструкция МТП-67 инв.№:00001511 | [6 empty] | 0.0099381 | [8 empty] | 0
1.268 | Реконструкция ТП-119 | [6 empty] | 0.040898 | [8 empty] | 0
1.269 | Реконструкция ТП-131 инв.№:00001465 | [6 empty] | 0.013749 | [8 empty] | 0
1.270 | Реконструкция ТП-136 инв.№:00001468 | [6 empty] | 0.063005 | [8 empty] | 0
1.271 | Автотехника и станки | [6 empty] | 0.66864 | [8 empty] | 0
1.272 | АИИСКУЭ | [6 empty] | 2.6059 | [8 empty] | 0
1.273 | Приборы | [6 empty] | 0.13136 | [8 empty] | 0
1.274 | Компьютерная техника | [6 empty] | 0.20169 | [8 empty] | 0
1.275 | Новое строительство | [6 empty] | 0 | [8 empty] | 0
1.276 | Строительство Сооружение электротехническое: ПС 35/6 кВ «Осинниковская-городская» | [6 empty] | 30.4873 | [5 empty] | 20 МВА |  |  | 0 | 20 МВА
1.277 | Строительство Сооружение электротехническое : трансформаторная подстанция ТП- 105 1х100 кВА), г.Осинники | [6 empty] | 0.18899 | [5 empty] | 0,1 МВА |  |  | 0 | 0,1 МВА
1.278 | Строительство Сооружение линейное электротехническое: воздушная линия электропередач ЛЭП-6 кВ от Ф-6-11-Ф до ТП-105. | [6 empty] | 0.16041 | [5 empty] | 0,25 км |  |  | 0 | 0,25 км
1.279 | Строительство Сооружение линейное электротехническое: кабельная линия электропередач ЛЭП-6 кВ Ф-6-7-Ц от ТП-118 до ТП-119. | [6 empty] | 1.701 | [5 empty] | 0,36 км |  |  | 0 | 0,36 км
1.280 | Строительство Сооружение линейное электротехническое: воздушная линия электропередач ВЛ-0,4 кВ от ТП-105 | [6 empty] | 0.057731 | [5 empty] | 0,05 км |  |  | 0 | 0,05 км
1.281 | Строительство Сооружение линейное электротехническое: кабельная линия электропередач 6 кВ (КЛ-6 кВ) от ПС 110/6 кВ «Осинниковская- городская» Ф-6-1-Г до ЦРП-2А, г.Осинники | [6 empty] | 2.9085 | [5 empty] | 1,5 км |  |  | 0 | 1,5 км
1.282 | Строительство Сооружение линейное электротехническое: кабельная линия электропередач 6 кВ (КЛ-6 кВ) от ПС 110/6 кВ «Осинниковская- городская» Ф-6-2-Г до ЦРП-2А, г.Осинники | [6 empty] | 2.9085 | [5 empty] | 1,5 км |  |  | 0 | 1,5 км
1.283 | Строительство Сооружение линейное электротехническое: кабельная линия электропередач 6 кВ (КЛ-6 кВ) от ПС 110/6 «Осинниковская-городская» до Ф-6-1-Н, г.Осинники | [6 empty] | 0.25424 | [5 empty] | 0,056 км |  |  | 0 | 0,056 км
1.284 | Строительство Сооружение линейное электротехническое: кабельная линия электропередач 6 кВ (КЛ-6 кВ) от ПС 110/6 «Осинниковская-городская» до Ф-6-2-Н, г.Осинники | [6 empty] | 0.31271 | [5 empty] | 0,075 км |  |  | 0 | 0,075 км
1.285 | Строительство Сооружение электротехническое: трансформаторная подстанция № 104 (ТП-104) , г.Осинники | [6 empty] | 0.040678 | [8 empty] | 0
1.286 | Строительство Сооружение линейное электротехническое : воздушная линия электропередач ЛЭП-6 кВ от Ф-6-4-С до ТП-104 | [6 empty] | 0.066169 | [8 empty] | 0
1.287 | Строительство Сооружение линейное электротехническое: воздушная линия электропередач ВЛ-0,4 кВ от ТП-104 | [6 empty] | 0.0073136 | [8 empty] | 0
1.288 | Строительство Сооружение линейное электротехническое :чЛЭП 6 кВ Ф-6-15-А от ТП-15 до ТП-144 (с установкой ЯКНО), г.Осинники | [6 empty] | 0.12034 | [8 empty] | 0
1.289 | Реклоузер между опорами №77 и №80 Ф- 6-10-О, г.Осинники. | [6 empty] | 0.042373 | [8 empty] | 0
1.290 | Реклоузер между опорами №43 и №44 Ф-6-4-С, г.Осинники | [6 empty] | 0.042373 | [8 empty] | 0
1.291 | Строительство Сооружение линейное электротехническое :кабельная линия электропередач ЛЭП-6 кВ (два кабеля) Ф-6-9-М от ТП-153 до ТП-154. | [6 empty] | 0.064093 | [8 empty] | 0
1.292 | Строительство Сооружение линейное электротехническое :кабельная линия электропередач ЛЭП-6 кВ (два кабеля) Ф-6-9-М от ТП-154 до ТП-158. | [6 empty] | 0.056864 | [8 empty] | 0
1.293 | Холодный склад с грузоподъемным механизмом, пер Комсомольский,11 А | [6 empty] | 3.8136 | [8 empty] | 0
1.294 | Строительство гаража для размещения автокрана манипулятора по пер. Комсомольский,11 А | [6 empty] | 3.8136 | [8 empty] | 0
1.295 | Асфальтирование территории | [6 empty] | 3.2042 | [8 empty] | 0
1.296 | Филиал "Энергосеть г.Полысаево" | [6 empty] | 0 | [8 empty] | 0
1.297 | Техническое перевооружение и реконструкция | [6 empty] | 0 | [8 empty] | 0
1.298 | Реконструкция Трансформаторная подстанция -29 (ул.Волжская, 13а) №2145, инв. № 00001249. | [6 empty] | 0.68652 | [8 empty] | 0
1.299 | Реконструкция Трансформаторная подстанция - 17 (ул.Крупской, 112) №2169, инв. №00001272. | [6 empty] | 0.41969 | [8 empty] | 0
1.300 | Реконструкция Воздушно-кабельная ЛЭП Ф6-18ГР от ПС-3 (прот.3450), инв. №00001290 | [6 empty] | 1.6783 | [8 empty] | 0
1.301 | Реконструкция Воздушно-кабельный Ф 6-15-Ж от ПС-10 (прот.3100), инв.№00000356 | [6 empty] | 0.07006 | [8 empty] | 0
1.302 | Реконструкция Трансформаторная подстанция - 16 (ул.Космонавтов 65) №2167 инв.№00001270 | [6 empty] | 0.0261 | [8 empty] | 0
1.303 | Реконструкция Трансформаторная подстанция - 79 (ул.Белгородская, 24) №2171, инв.№ 00001275 | [6 empty] | 0.019788 | [8 empty] | 0
1.304 | Реконструкция Трансформаторная подстанция ПС-35 10 кВ (г.Полысаево, ул.Читинская 49а), инв.№2529Пол | [6 empty] | 0.011778 | [8 empty] | 0
1.305 | Автотехника и станки | [6 empty] | 0.42373 | [8 empty] | 0
1.306 | АИИСКУЭ | [6 empty] | 0.51949 | [8 empty] | 0
1.307 | Новое строительство | [6 empty] | 0 | [8 empty] | 0
1.308 | Теплотрасса базы | [6 empty] | 0.42373 | [8 empty] | 0
1.309 | Филиал "Энергосеть г.Прокопьевска" | [6 empty] | 0 | [8 empty] | 0
1.310 | Техническое перевооружение и реконструкция | [6 empty] | 0 | [8 empty] | 0
1.311 | Реконструкция Оборудование: столбовая трансформаторная подстанция ТП № 411 |  | 0,250 МВА |  |  |  | 0,250 МВА | 0.16411 | [5 empty] | 0,250 МВА |  |  | 0 | 0,250 МВА
1.312 | Реконструкция Оборудование: столбовая трансформаторная подстанция ТП № 641 |  | 0,250 МВА |  |  |  | 0,250 МВА | 0.30653 | [5 empty] | 0,250 МВА |  |  | 0 | 0,250 МВА
1.313 | Реконструкция Оборудование здания трансформаторной подстанции ТП №135 |  | 5 яч / 7 пан |  |  |  | 5 яч / 7 пан | 0.80896 | [5 empty] | 5 яч / 7 пан |  |  | 0 | 5 яч / 7 пан
1.314 | Реконструкция Оборудование здания трансформаторной подстанции ТП №221 |  | 3 яч / 2 пан |  |  |  | 3 яч / 2 пан | 0.35551 | [5 empty] | 3 яч / 2 пан |  |  | 0 | 3 яч / 2 пан
1.315 | Реконструкция Оборудование здания трансформаторной подстанции ТП №228 |  | 0,1 МВА / 3 яч / 2 пан |  |  |  | 0,1 МВА / 3 яч / 2 пан | 0.55958 | [5 empty] | 0,1 МВА / 3 яч / 2 пан |  |  | 0 | 0,1 МВА / 3 яч / 2 пан
1.316 | Реконструкция Оборудование здания трансформаторной подстанции ТП №278 |  | 3 яч |  |  |  | 3 яч | 0.39533 | [5 empty] | 3 яч |  |  | 0 | 3 яч
1.317 | Реконструкция Оборудование здания трансформаторной подстанции ТП № 315 |  | 0,400 МВА / 4 яч / 4 пан |  |  |  | 0,400 МВА / 4 яч / 4 пан | 0.95267 | [5 empty] | 0,400 МВА / 4 яч / 4 пан |  |  | 0 | 0,400 МВА / 4 яч / 4 пан
1.318 | Реконструкция Оборудование здания трансформаторной подстанции ТП № 538 |  | 0,400 МВА / 1 яч / 4 пан |  |  |  | 0,400 МВА / 1 яч / 4 пан | 0.62719 | [5 empty] | 0,400 МВА / 1 яч / 4 пан |  |  | 0 | 0,400 МВА / 1 яч / 4 пан
1.319 | Реконструкция Оборудование здания трансформаторной подстанции ТП № 595 |  | 0,500 МВА / 5 яч / 4 пан |  |  |  | 0,500 МВА / 5 яч / 4 пан | 1.1747 | [5 empty] | 0,500 МВА / 5 яч / 4 пан |  |  | 0 | 0,500 МВА / 5 яч / 4 пан
1.320 | Реконструкция Оборудование здания трансформаторной подстанции ТП № 643 |  | 3 яч |  |  |  | 3 яч | 0.19656 | [5 empty] | 3 яч |  |  | 0 | 3 яч
1.321 | Реконструкция Оборудование здания трансформаторной подстанции ТП № 662 |  | 4 яч / 5 пан |  |  |  | 4 яч / 5 пан | 0.62155 | [5 empty] | 4 яч / 5 пан |  |  | 0 | 4 яч / 5 пан
1.322 | Реконструкция Оборудование здания распределительной подстанции РП №14 |  | 13 яч / 5 пан |  |  |  | 13 яч / 5 пан | 4.8636 | [5 empty] | 13 яч / 5 пан |  |  | 0 | 13 яч / 5 пан
1.323 | Реконструкция Оборудование: комплектная трансформаторная подстанция ТП № 167 ул.Садовая | [6 empty] | 0.023729 | [8 empty] | 0
1.324 | Реконструкция Оборудование: комплектная трансформаторная подстанция ТП № 341 ул.Верхняя | [6 empty] | 0.023729 | [8 empty] | 0
1.325 | Реконструкция Оборудование: комплектная трансформаторная подстанция ТП № 436 ул.Парковая | [6 empty] | 0.023729 | [8 empty] | 0
1.326 | Реконструкция Оборудование: столбовая трансформаторная подстанция ТП № 148 ул.Набережная | [6 empty] | 0.023729 | [8 empty] | 0
1.327 | Реконструкция Оборудование: столбовая трансформаторная подстанция ТП № 206 ул.Боксерная | [6 empty] | 0.023729 | [8 empty] | 0
1.328 | Реконструкция Оборудование: столбовая трансформаторная подстанция ТП № 650 ул.Ивановка | [6 empty] | 0.023729 | [8 empty] | 0
1.329 | Реконструкция Оборудование здания трансформаторной подстанции ТП № 111 ул.Коммунальная | [6 empty] | 0.078814 | [8 empty] | 0
1.330 | Реконструкция Оборудование здания трансформаторной подстанции ТП № 113 | [6 empty] | 0.048305 | [8 empty] | 0
1.331 | Реконструкция Оборудование здания трансформаторной подстанции ТП № 143 ул.Российская | [6 empty] | 0.037288 | [8 empty] | 0
1.332 | Реконструкция Оборудование здания трансформаторной подстанции ТП № 166 ул.Городская | [6 empty] | 0.059322 | [8 empty] | 0
1.333 | Реконструкция Оборудование здания трансформаторной подстанции ТП № 169 ул.Вокзальная | [6 empty] | 0.063559 | [8 empty] | 0
1.334 | Реконструкция Оборудование здания трансформаторной подстанции ТП № 214 ул.Коксовая | [6 empty] | 0.027119 | [8 empty] | 0
1.335 | Реконструкция Оборудование здания трансформаторной подстанции ТП № 223 ул. Кучина | [6 empty] | 0.038136 | [8 empty] | 0
1.336 | Реконструкция Оборудование здания трансформаторной подстанции ТП № 258 ул.Стартовая | [6 empty] | 0.038136 | [8 empty] | 0
1.337 | Реконструкция Оборудование здания трансформаторной подстанции ТП № 331 ул. Главная | [6 empty] | 0.04322 | [8 empty] | 0
1.338 | Реконструкция Оборудование здания трансформаторной подстанции ТП № 432 ул.Учительская | [6 empty] | 0.076271 | [8 empty] | 0
1.339 | Реконструкция Оборудование здания трансформаторной подстанции ТП № 443 ул.Парковая | [6 empty] | 0.036441 | [8 empty] | 0
1.340 | Реконструкция Оборудование здания трансформаторной подстанции ТП № 566 ул.Крупской | [6 empty] | 0.073729 | [8 empty] | 0
1.341 | Реконструкция Оборудование здания трансформаторной подстанции ТП № 576 пер.Заводской | [6 empty] | 0.035593 | [8 empty] | 0
1.342 | Реконструкция Оборудование здания трансформаторной подстанции ТП № 583 ул.Обручева | [6 empty] | 0.068644 | [8 empty] | 0
1.343 | Реконструкция Оборудование здания трансформаторной подстанции ТП № 586 ул.Обручева | [6 empty] | 0.068644 | [8 empty] | 0
1.344 | Реконструкция Оборудование здания трансформаторной подстанции ТП № 592 ул.Подольская | [6 empty] | 0.09322 | [8 empty] | 0
1.345 | Реконструкция Оборудование здания трансформаторной подстанции ТП № 599 ул.Шишкина | [6 empty] | 0.071186 | [8 empty] | 0
1.346 | Реконструкция Оборудование здания трансформаторной подстанции ТП № 620 ул.Советская | [6 empty] | 0.015254 | [8 empty] | 0
1.347 | Реконструкция Оборудование здания трансформаторной подстанции ТП № 644 ул.Каспийская | [6 empty] | 0.022881 | [8 empty] | 0
1.348 | Реконструкция Оборудование здания трансформаторной подстанции ТП № 645 ул.Онежская | [6 empty] | 0.065254 | [8 empty] | 0
1.349 | Реконструкция Оборудование здания трансформаторной подстанции ТП № 659 ул.Союзная | [6 empty] | 0.044915 | [8 empty] | 0
1.350 | Реконструкция Оборудование здания трансформаторной подстанции ТП № 664 ул.Новая | [6 empty] | 0.026271 | [8 empty] | 0
1.351 | Реконструкция Оборудование здания трансформаторной подстанции ТП № 706 ул.Жолтовского | [6 empty] | 0.064407 | [8 empty] | 0
1.352 | Реконструкция Оборудование здания трансформаторной подстанции ТП № 743 ул.Петренко | [6 empty] | 0.068644 | [8 empty] | 0
1.353 | Автотехника и станки | [6 empty] | 6.8042 | [8 empty] | 0
1.354 | АИИСКУЭ | [6 empty] | 6.672 | [8 empty] | 0
1.355 | Компьютерная техника | [6 empty] | 0.12444 | [8 empty] | 0
1.356 | Новое строительство | [6 empty] | 0 | [8 empty] | 0
1.357 | Сооружение электротехническое: реклоузер ф.6-50-С с п/ст "Красногорская", ул.Минеральная | [6 empty] | 0.79915 | [8 empty] | 0
1.358 | Сооружение электротехническое: реклоузер ф.6-14-Ц с п/ст "Прокопьевска", ул.Минеральная | [6 empty] | 0.79915 | [8 empty] | 0
1.359 | Строительство Сооружение электротехническое: трансформаторная подстанция 6/0,4кВ ТП-358 "ул.Краматорская" | [6 empty] | 0.023729 | [8 empty] | 0
1.360 | Строительство Сооружение линейное электротехническое: двухцепная воздушно-кабельная ЛЭП-6кВ от оп.6 ЛЭП-6кВ фидеров 7, 20 с п/ст № 34 до ТП-761 | [6 empty] | 0.037288 | [8 empty] | 0
1.361 | Благоустройство территории ул.Луговая,18 | [6 empty] | 2.5424 | [8 empty] | 0
1.362 | Благоустройство территории ул.Ближняя,72 | [6 empty] | 3.2203 | [8 empty] | 0
1.363 | Филиал "Энергосеть п.г.т. Промышленная" | [6 empty] | 0 | [8 empty] | 0
1.364 | Техническое перевооружение и реконструкция | [6 empty] | 0 | [8 empty] | 0
1.365 | Реконструкция ВЛ на деревянных опорах, инв.№ 00000378 (Ф-10-6Л, вынос ВЛ из жилой зоны) | [6 empty] | 0.64322 | [8 empty] | 0
1.366 | Реконструкция ТП №36 400 кВА, инв.№ 00000982 | [6 empty] | 0.29915 | [8 empty] | 0
1.367 | Реконструкция ТП №6 400 кВА, инв.№ 00001063 | [6 empty] | 0.37373 | [8 empty] | 0
1.368 | Реконструкция ВЛ на деревянных опорах, инв.№ 00000378 Промышленновский р. 197,569 км (Ф-10-7РП, | [6 empty] | 0.10254 | [8 empty] | 0
1.369 | Реконструкция ТП №15 400 кВА, инв.№ 00000983 Промышленновский район | [6 empty] | 0.031356 | [8 empty] | 0
1.370 | Реконструкция ТП №44 100 кВА, инв.№ 00001009 Промышленновский район | [6 empty] | 0.021186 | [8 empty] | 0
1.371 | Реконструкция ТП №194 315 кВА, инв.№ 00001039 Промышленновский район | [6 empty] | 0.023729 | [8 empty] | 0
1.372 | Реконструкция ТП №2 315 кВА, инв.№ 00001034 Промышленновский район | [6 empty] | 0.025424 | [8 empty] | 0
1.373 | Реконструкция ТП №31, 250 кВА Промышленновский район, р.п. Промышленная, ул. Вокзальная, 75в | [6 empty] | 0.021186 | [8 empty] | 0
1.374 | Автотехника и станки | [6 empty] | 3.8559 | [8 empty] | 0
1.375 | АИИСКУЭ | [6 empty] | 3.3636 | [8 empty] | 0
1.376 | Мнемосхема | [6 empty] | 2.4983 | [8 empty] | 0
1.377 | Новое строительство | [6 empty] | 0 | [8 empty] | 0
1.378 | Строительство Сооружение электротехническое : трансформаторная подстанция ТП-92 | [6 empty] | 0.29661 | [8 empty] | 0
1.379 | Строительство Сооружение электротехническое: трансформаторная подстанция № 32 (ТП № 32), пгт. Промышленная | [6 empty] | 0.23136 | [8 empty] | 0
1.380 | Реклоузер на ВЛ-10 кВ Ф-10-4П в пгт. Промышленная | [6 empty] | 0.63051 | [8 empty] | 0
1.381 | Реклоузер для резервирования Ф-10-13К и Ф-10-4П в пгт. Промышленная | [6 empty] | 0.63814 | [8 empty] | 0
1.382 | Реклоузер на ВЛ-10 кВ Ф-10-7РП в пгт. Промышленная | [6 empty] | 0.63051 | [8 empty] | 0
1.383 | Филиал "Энергосеть г.Тайга" | [6 empty] | 0 | [8 empty] | 0
1.384 | Техническое перевооружение и реконструкция | [6 empty] | 0 | [8 empty] | 0
1.385 | Реконструкция ТП-48 (инв.№:00000387, инв.№00000347) | [6 empty] | 1.8256 | [8 empty] | 0
1.386 | Реконструкция РПЦК (инв.№ 100250) (переходящий на 2017г.) | [6 empty] | 8.4146 | [8 empty] | 0
1.387 | Реконструкция ВЛ 6 кВ на ж/б опорах (Ф 603 по территории д/с №7 по ул.Маслова) | [6 empty] | 0.27542 | [8 empty] | 0
1.388 | Реконструкция ВЛ 6 кВ на ж/б опорах (Ф 605 по территории д/с №7 по ул.Маслова) | [6 empty] | 0.27542 | [8 empty] | 0
1.389 | Реконструкция КТП-43 (инв.№100191,инв.№Т0051Т ) | [6 empty] | 0.08472 | [8 empty] | 0
1.390 | Реконструкция ТП-76 (инв.№:00000363) | [6 empty] | 0.079161 | [8 empty] | 0
1.391 | Реконструкция ТП-36( инв.№100036) | [6 empty] | 0.021644 | [8 empty] | 0
1.392 | Автотехника и станки | [6 empty] | 0.4822 | [8 empty] | 0
1.393 | Компьютерная техника | [6 empty] | 0.4822 | [8 empty] | 0
1.394 | Приборы | [6 empty] | 0.19915 | [8 empty] | 0
1.395 | АИИСКУЭ | [6 empty] | 4.1508 | [8 empty] | 0
1.396 | Новое строительство | [6 empty] | 0 | [8 empty] | 0
1.397 | Реклоузер вакуумный серии PBA/TEL по Ф-701 на опоре №16/2 | [6 empty] | 0.76271 | [8 empty] | 0
1.398 | Реклоузер вакуумный серии PBA/TEL по Ф-604 на опоре №41по ул.Овчинникова | [6 empty] | 0.76271 | [8 empty] | 0
1.399 | Реклоузер вакуумный серии PBA/TEL по Ф-602 на опоре №29 по ул.Добролюбова | [6 empty] | 0.76271 | [8 empty] | 0
1.400 | Асфальтирование территории филиала | [6 empty] | 0.84746 | [8 empty] | 0
1.401 | Внутриплощадочная теплотрасса с ИТУ и пунктом погодного регулирования | [6 empty] | 0.4322 | [8 empty] | 0
1.402 | Филиал "Энергосеть г.Таштагола" | [6 empty] | 0 | [8 empty] | 0
1.403 | Техническое перевооружение и реконструкция | [6 empty] | 0 | [8 empty] | 0
1.404 | Сооружение электротехническое: КТП-401 "Подутесная", пгт. Мундыбаш (КТП-401 "Подутесная" |  | 0,063 МВА |  |  |  | 0,063 МВА | 0.27542 | [5 empty] | 0,063 МВА |  |  | 0 | 0,063 МВА
1.405 | КТП-15 "Трактовая", комплектная, один трансформатор, ул. Трактовая, г. Таш-тагол. |  | 0,1 МВА |  |  |  | 0,1 МВА | 0.25932 | [5 empty] | 0,1 МВА |  |  | 0 | 0,1 МВА
1.406 | ТП-27 Ленина", закрытая, один трансформатор, ул. Ленина, г. Таштагол. |  | 0,16 МВА |  |  |  | 0,16 МВА | 0.40678 | [5 empty] | 0,16 МВА |  |  | 0 | 0,16 МВА
1.407 | Сооружение электротехническое: КТП-6/0,4 кВ №413 "Больница", (КТП-413 "Больница"), пгт. Мундыбаш |  | 0,25 МВА |  |  |  | 0,25 МВА | 0.8161 | [5 empty] | 0,25 МВА |  |  | 0 | 0,25 МВА
1.408 | 2КТПГ-1000-6/0,4 кВ "КТП-172 "GD-8 LEITNER", (переустройство в ЦРТП-6 кВ, пгт. Шерегеш). |  | 2 МВА |  |  |  | 2 МВА | 10.1695 | [5 empty] | 2 МВА |  |  | 0 | 2 МВА
1.409 | КТП-142 "ППКД", комплектная ТП, однотрансформаторная. |  | 0,8 МВА |  |  |  | 0,8 МВА | 1.2712 | [5 empty] | 0,8 МВА |  |  | 0 | 0,8 МВА
1.410 | ВЛ-6 кВ ф. №6-3-"Водозабор", от ПС-35/6 кВ "Шалым" до ТП-"Черничный ключ", г. Таштагол. |  | 2,929 км |  |  |  | 2,929 км | 11.1025 | [5 empty] | 2,929 км |  |  | 0 | 2,929 км
1.411 | Сооружение линейное электротехническое: линия электропередач 6 кВ ф-6-10-"Фильтровальная станция" (Ф-6-10 "Фильтровальная станция") от п/с 35/6 "Туманная" до ТП-"Фильтровальная станция" |  | 0,46 км |  |  |  | 0,46 км | 1.1864 | [5 empty] | 0,46 км |  |  | 0 | 0,46 км
1.412 | Сооружение линейное электротехническое: линия электропередач 6 кВ ф-6-5-"Фильтровальная станция" (Ф-6-5 "Фильтровалная станция") от п/с 35/6 "Туманная" до ТП-"Фильтровальная станция". |  | 0,46 км |  |  |  | 0,46 км | 1.1864 | [5 empty] | 0,46 км |  |  | 0 | 0,46 км
1.413 | Сооружение линейное электротехническое: линия электропередач 6 кВ ф-6-11-"Фильтровальная станция" (Ф-6-11 "Бельково") от п/с 35/6 "Туманная" до ТП-"Профилакторий" п. Бельково. |  | 0,41 км |  |  |  | 0,41 км | 1.1017 | [5 empty] | 0,41 км |  |  | 0 | 0,41 км
1.414 | Сооружение линейное электротехническое: линия электропередач 6 кВ ф-6-12-"Спорткомплекс" (Ф-6-12 "Спорткомплекс") от п/с 35/6 "Туманная" до МТП-58 "Спорткомплекс". |  | 0,39 км |  |  |  | 0,39 км | 0.9322 | [5 empty] | 0,39 км |  |  | 0 | 0,39 км
1.415 | Воздушная линия 6 кВ пгт. Мундыбаш (от РП-9"Октябрьский" до ТП-424-416-414-417), пгт. Мундыбаш |  | 1,9 км |  |  |  | 1,9 км | 3.4746 | [5 empty] | 1,9 км |  |  | 0 | 1,9 км
1.416 | Линия электропередач воздушная 6 кВ от ПС-35/6 кВ "Картишал" до 2КТПГ-1000-6/0,4 кВ "КТП-172 "GD-8 LEITNER". |  | 0,758 км |  |  |  | 0,758 км | 1.0508 | [5 empty] | 0,758 км |  |  | 0 | 0,758 км
1.417 | Распределительная кабельная сеть от ЦРП-1 горнолыжного комплекса п. Шерегеш (КЛ 6 кВ до гост. "КузГТУ"). |  | 0,3 км |  |  |  | 0,3 км | 0.4822 | [5 empty] | 0,3 км |  |  | 0 | 0,3 км
1.418 | Распределительная кабельная сеть от ЦРП-1 горнолыжного комплекса п. Шерегеш, (КЛ 6 кВ до гост. "Скала"). |  | 0,7 км |  |  |  | 0,7 км | 0.88983 | [5 empty] | 0,7 км |  |  | 0 | 0,7 км
1.419 | Распределительная кабельная сеть от ЦРП-1 горнолыжного комплекса п. Шерегеш, (КЛ 6 кВ до гост. "Берлога"). |  | 0,14 км |  |  |  | 0,14 км | 0.71525 | [5 empty] | 0,14 км |  |  | 0 | 0,14 км
1.420 | Распределительная кабельная сеть от ЦРП-1 горнолыжного комплекса п. Шерегеш, (КЛ 6 кВ до гост. "Ледниковывй период", "Зима"). |  | 0,4 км |  |  |  | 0,4 км | 0.51186 | [5 empty] | 0,4 км |  |  | 0 | 0,4 км
1.421 | Кабельная линия 0,4 кВ от ТП-130 жилых домов: №2; 3; 4; 5, ул. Дзержинского, пгт. Шерегещ. |  | 0,51 км |  |  |  | 0,51 км | 0.66102 | [5 empty] | 0,51 км |  |  | 0 | 0,51 км
1.422 | Сооружение электротехническое: ТП-6/0,4 кВ №414 "Ленина-17", пгт. Мундыбаш, (ТП-414 "Ленина-17"). |  | 0,63 /3/4 МВА/яч/пан |  |  |  | 0,63 /3/4 МВА/яч/пан | 0.56356 | [5 empty] | 0,63 /3/4 МВА/яч/пан |  |  | 0 | 0,63 /3/4 МВА/яч/пан
1.423 | ТП-32 "Поспелова, закрытая, два трансформатора, г. Таштагол,ул. Поспелова. |  | 5/8 яч/пан |  |  |  | 5/8 яч/пан | 2.4508 | [5 empty] | 5/8 яч/пан |  |  | 0 | 5/8 яч/пан
1.424 | ЦРП-1 "Усть -Шалым", закрытый, 17 камер КСО-272 с ТП-31, два трансформатора, ул. Поспелова, г. Таштагол. |  | 7 пан |  |  |  | 7 пан | 0.25 | [5 empty] | 7 пан |  |  | 0 | 7 пан
1.425 | Сооружение электротехническое: ТП-6/0,4 кВ №417 "Ленина-19", пгт. Мундыбаш", (Таштагол, замена оборудования РУ-6 кВ и РУ-0,4 кВ. |  | 0,4/5/3 МВА/яч/пан |  |  |  | 0,4/5/3 МВА/яч/пан | 0.87627 | [5 empty] | 0,4/5/3 МВА/яч/пан |  |  | 0 | 0,4/5/3 МВА/яч/пан
1.426 | Сооружение электротехническое: ТП-6/0,4 кВ №203 "Ленина", (ТП-203 "Ленина"), пгт. Каз. |  | 1,26/5/7 МВА/яч/пан |  |  |  | 1,26/5/7 МВА/яч/пан | 0.47034 | [5 empty] | 1,26/5/7 МВА/яч/пан |  |  | 0 | 1,26/5/7 МВА/яч/пан
1.427 | Трансформаторная подстанция, Кемеровская область, г. Таштагол, ул. Советская, 2б/2 (ТП-6/0,4 кВ №79 "Автобаза"). |  | 0,5/7/5 МВА/яч/пан |  |  |  | 0,5/7/5 МВА/яч/пан | 1.0763 | [5 empty] | 0,5/7/5 МВА/яч/пан |  |  | 0 | 0,5/7/5 МВА/яч/пан
1.428 | Реконструкция ТП-6/0,4 кВ №57 "Склады Алчок" (ТП-57 "Склады Алчок"): замена электрооборудования РУ-6 кВ, РУ-0,4 кВ и двух силов. тр-ров 400 кВА, г. Таштагол. |  | 0,5/7/5 МВА/яч/пан |  |  |  | 0,5/7/5 МВА/яч/пан | 0.60085 | [5 empty] | 0,5/7/5 МВА/яч/пан |  |  | 0 | 0,5/7/5 МВА/яч/пан
1.429 | Сооружение электротехническое: КТП-6/0,4 кВ №100 "Береговая насосная", (КТП-100 "Береговая насосная") по ул. Островского, г. Таштагол. | [6 empty] | 0.033051 | [8 empty] | 0
1.430 | КТП-70 "Ст. Кондома", комплектная, один трансформатор, г. Таштагол. | [6 empty] | 0.066949 | [8 empty] | 0
1.431 | МТП-14 "Кочура", мачтовая, один трансформатор, г. Таштагол. | [6 empty] | 0.044068 | [8 empty] | 0
1.432 | МТП-20 "Пл. Победы", мачтовая, один трансформатор, г. Таштагол. | [6 empty] | 0.038136 | [8 empty] | 0
1.433 | КТП-51 "Бельково", комплектная, один трансформатор, г. Таштагол. | [6 empty] | 0.044068 | [8 empty] | 0
1.434 | ТП-126 "Школа", закрытая, два трансформатора, пгт. Шерегеш. | [6 empty] | 0.039831 | [8 empty] | 0
1.435 | МТП-108 "Урицкого", мачтовая, один трансформатор, ул. Урицкого, г. Таштагол. | [6 empty] | 0.066949 | [8 empty] | 0
1.436 | Реконструкция КТП-38 "Коммунальная", комплектная, один трансформатор, ул. Коммунальная, г. Таштагол. | [6 empty] | 0.066949 | [8 empty] | 0
1.437 | Реконструкция МТП-52 "Алчок", мачтовая, один трансформатор, ул. Бородина, г. Таштагол. | [6 empty] | 0.044068 | [8 empty] | 0
1.438 | Реконструкция. Сооружение электротехническое: ТП-6/0,4 кВ №302 "Дружбы", (ТП-302 "Дружбы"), пгт. Темиртау. | [6 empty] | 0.050847 | [8 empty] | 0
1.439 | ВЛ-6 кВ от МТП-5 до до ТП-2 "РТС", (фид. №6-49-ПБ) | [6 empty] | 0.16102 | [8 empty] | 0
1.440 | ВЛ-6 кВ, ответвления ВЛ-6 кВ ф. №6-45-"ХК" до МТП-20 "Пл. Победы" (ответвление ф. №-6-45-"ХК" и №-49 "ПБ", участок двухцепной ВЛ-6 кВ до реконструируемой МТП-20 "Пл. Победы"), г. Таштагол. | [6 empty] | 0.04661 | [8 empty] | 0
1.441 | ВЛ-6 кВ, ф. №6-44-"ОС" на ТП-23 "ГРЭ" (участок ВЛ-6 кВ от МТП-9 "Куйбышева" до ТП-23 "ГРЭ"), г. Таштагол. | [6 empty] | 0.15593 | [8 empty] | 0
1.442 | Воздушная линия 6 кВ пгт. Мундыбаш п. Тельбес, (ВЛ-6 кВ ф. №6-19-"О" на участке от КТП-412 "Советская" до МТП-404 "Лесная", пгт. Мундыбаш). | [6 empty] | 0.1839 | [8 empty] | 0
1.443 | Сооружение электротехническое: ТП-6/0,4 кв №206 "Победы, 10", пгт. Каз, (ТП-206 "Победы,10): замена электрооборудования РУ-6 кВ и РУ-0,4 кВ. | [6 empty] | 0.082203 | [8 empty] | 0
1.444 | Сооружение электротехническое: ТП-6/0,4 кВ №214 "Победы, 12", пгт. Каз, (ТП-214-"Победы"), замена электрооборудования РУ-0,4 кВ, рабочего тр-ра и устан. резервного силов. тр-ра. | [6 empty] | 0.14237 | [8 empty] | 0
1.445 | Сооружение электротехзническое: ТП-6/0,4 кВ №215 "Школа", пгт. Каз, (ТП-215 "Школа"), замена электро-оборудования РУ-6 кВ и РУ-0,4 кВ. | [6 empty] | 0.082203 | [8 empty] | 0
1.446 | Сооружение электротехническое: ТП-6/0,4 кВ №217 "Нагорная", пгт. Каз, (ТП-217 "Нагорная"), замена ввода 6 кВ, установка резервного тр-ра и замена силового рабочего тр-ра. | [6 empty] | 0.14068 | [8 empty] | 0
1.447 | ТП-21 "Школа №9"закрытая, два трансформатора, ул. Поспелова, г. Таштагол: замена электрооборудова-ния РУ-0,4 кВ. | [6 empty] | 0.077966 | [8 empty] | 0
1.448 | ВЛ-6 кВ от п/с 110/35/6 кВ до ТП-2 (фид. 6-11-"РТС"), г. Таштагол. | [6 empty] | 0.10254 | [8 empty] | 0
1.449 | ВЛ-6 кВ от МТП-5 до ТП-2 , (фид. 6-49-ПБ), г. Таштагол. | [6 empty] | 0.11441 | [8 empty] | 0
1.450 | Сооружение электротехническое: трансформаторная подстанция ТП № 218 "Ленина, пгт. Каз. | [6 empty] | 0.032203 | [8 empty] | 0
1.451 | Сооружение электротехническое: трансформаторная подстанция ТП №212 "Клуб Юбилейный", пгт. Каз. | [6 empty] | 0.050847 | [8 empty] | 0
1.452 | МТП-105 "Школа", мачтовая, один трансформатор, г. Таштагол. | [6 empty] | 0.038983 | [8 empty] | 0
1.453 | ТП-12 "Ленина", закрытая, один трансформатор, г. Таштагол. | [6 empty] | 0.099153 | [8 empty] | 0
1.454 | ТП-130 "Дом быта", закрытая, один трансформатор, пгт. Шерегеш. | [6 empty] | 0.099153 | [8 empty] | 0
1.455 | КТП-36 "ВГСЧ", комплектная, один трансформатор, г. Таштагол. | [6 empty] | 0.049153 | [8 empty] | 0
1.456 | КТП-6/0,4 кВ №89 "Партизанская", г. Таштагол. | [6 empty] | 0.061864 | [8 empty] | 0
1.457 | ВЛ-6 кВ, ф. №-6-7-"Турбаза", одноцепной участок от ПС-35/6 кВ "Шалым" до КТП-104 "Кислородная", г. Таштагол. | [6 empty] | 0.097458 | [8 empty] | 0
1.458 | Сооружение линейное электротехническое: кабельная линия электропередач (КЛ-6 кВ) от яч. №18 ПС-110/35/6 кВ "Шерегеш-1" до оп. №1 ВЛ-6 кВ, ф. №6-18-"ЦСМ", пгт. Шерегеш. | [6 empty] | 0.050847 | [8 empty] | 0
1.459 | Сооружение линейное электротехническое: кабельная линия электропередач (КЛ-6 кВ) от яч. №49 ПС-110/35/6 кВ "Шерегещ-1" до оп. №1 ВЛ-6 кВ, ф. №6-49-"Бойлерная", пгт. Шерегеш. | [6 empty] | 0.050847 | [8 empty] | 0
1.460 | Сооружение линейное электротехническое: кабельная линия электропередач (КЛ-6 кВ) от яч. №1 ПС-110/35/6 кВ "Шерегеш-1" до оп. №1 ВЛ-6 кВ, ф. №6-1-"БРУ", пгт. Шерегеш. | [6 empty] | 0.050847 | [8 empty] | 0
1.461 | ТП-129 "Рынок", закрытая, один трансформатор, пгт. Шерегеш. Установка новой КТП-6/0,4 кВ. | [6 empty] | 0.073729 | [8 empty] | 0
1.462 | ТП-124 "Советская", закрытая, два трансформатора, пгт. Шерегеш. Замена оболрудования РУ-6 кВ и РУ-0,4 кВ. | [6 empty] | 0.027119 | [8 empty] | 0
1.463 | Автотехника и станки | [6 empty] | 6.1017 | [8 empty] | 0
1.464 | Видеонаблюдение | [6 empty] | 1.1144 | [8 empty] | 0
1.465 | АИИСКУЭ | [6 empty] | 5.1949 | [8 empty] | 0
1.466 | Приборы | [6 empty] | 0.45847 | [8 empty] | 0
1.467 | Компьютерная техника | [6 empty] | 0.25424 | [8 empty] | 0
1.468 | Благоустройство территории п Темиртау | [6 empty] | 0.84746 | [8 empty] | 0
1.469 | Новое строительство | [6 empty] | 0 | [8 empty] | 0
1.470 | Сооружение электротехническое: комплектная трансформаторная подстанция 10/0,4 кВ №85-А "Комарова-2" (КТП-85-А "Комарова-2", п. Базанча, Таштагольский район. | [6 empty] | 0.18898 | [5 empty] | 0,063 МВА |  |  | 0 | 0,063 МВА
1.471 | Сооружение электротехническое: ТП-6/0,4 кВ "Дальняя", г. Таштагол. | [6 empty] | 0.11186 | [5 empty] | 0,04 МВА |  |  | 0 | 0,04 МВА
1.472 | Сооружение электротехническое: трансформаторная подстанция 6/0,4 кВ "Алтайская" (СТП-"Алтайская", г. Таштагол. | [6 empty] | 0.14915 | [5 empty] | 0,063 МВА |  |  | 0 | 0,063 МВА
1.473 | Сооружение линейное электротехническое: воздушная линия электропередачи 6 кВ (ВЛ-6 кВ) от ТП-88 до ТП-"Дальняя", г. Таштагол. | [6 empty] | 0.87288 | [5 empty] | 0,6 км |  |  | 0 | 0,6 км
1.474 | Сооружение линейное электротехническое: ЛЭП-6 кВ от ПС-110/35/6 кВ"Кондомская" до ЦРП-6 кВ №8 "Юбилейная", г. Таштагол. | [6 empty] | 13.0508 | [5 empty] | 5,6 км |  |  | 0 | 5,6 км
1.475 | Сооружение линейное электротехническое: воздушная линия электропередач (ВЛ-6 кВ) от ЦРТП-8 "Юбилейная" до СТП-"Алтайская", г. Таштагол. | [6 empty] | 1.6525 | [5 empty] | 0,6 км |  |  | 0 | 0,6 км
1.476 | Сооружение линейное электротехническое: двух цепная ЛЭП-6 кВ до врезки в существующие линии фидеров 6 кВ №6-32-"Т-1" и №6-33-"Т-2", с вакуумными выключателями на отпаечной опоре, пгт. Мундыбаш. | [6 empty] | 2.6347 | [5 empty] | 0,65 км |  |  | 0 | 0,65 км
1.477 | Сооружение линейное электротехническое: ЛЭП-6 кВ от ТП-216 "ЦРП" до ТП-203, пгт. Каз. | [6 empty] | 1.2373 | [5 empty] | 0,6 км |  |  | 0 | 0,6 км
1.478 | Сооружение линейное электротехническое: ЛЭП-6 кВ от КТП-172 "GD-8 LEITNER" до КТП-142 "ППКД", сектор "А", пгт. Шерегеш. | [6 empty] | 0.67797 | [5 empty] | 0,33 км |  |  | 0 | 0,33 км
1.479 | Сооружение линейное электротехническое: ЛЭП- 6 кВ (КЛ-6 кВ) от КСП- до "КТП-172 "GD-8 LEITNER", сектор "А", пгт. Шерегеш. | [6 empty] | 0.67797 | [5 empty] | 0,35 км |  |  | 0 | 0,35 км
1.480 | Соорружение линейное электротехническое: кабельная линия электропередачи 6 кВ (КЛ-6 кВ) от ЗРУ-6 кВ ПС-110/6 кВ "Мундыбашская" до РП-9 "Октябрьский", пгт. Мундыбаш. | [6 empty] | 0.29661 | [5 empty] | 0,15 км |  |  | 0 | 0,15 км
1.481 | Сооружение линейное электротехническое: кабельная линия электропередач (КЛ-6 кВ) от ЦРТП-6 кВ "Восточная" до КТП-"Айс", СТК "Шерегеш", пгт. Шерегеш. | [6 empty] | 0.82119 | [5 empty] | 0,16 км |  |  | 0 | 0,16 км
1.482 | Сооружение линейное электротехническое: кабельная линия электропередач (КЛ-6 кВ) от КТП-161 "Туристическая" до КТП-"Гостевой дом", СТК "Шерегеш", пгт. Шерегеш. | [6 empty] | 0.38729 | [5 empty] | 0,3 км |  |  | 0 | 0,3 км
1.483 | Сооружение линейное электротехническое: ЛЭП-6 кВ от РП-6 кВ "Горный" до КСП-1, сектор "А", пгт. Шерегеш. | [6 empty] | 0.76441 | [5 empty] | 0,6 км |  |  | 0 | 0,6 км
1.484 | Сооружение линейное электротехнческое: ВЛ-0,4 кВ по ул. Д. Каменушка от ТП-88 "Подснежник", г. Таштагол. | [6 empty] | 1.6102 | [5 empty] | 2,5 км |  |  | 0 | 2,5 км
1.485 | Сооружение электротехничское: распределительный пункт 6 кВ №9 "Октябрьский" (РП-9 "Октябрьский"), пгт. Мундыбаш | [6 empty] | 5.7627 | [5 empty] | 12 яч |  |  | 0 | 12 яч
1.486 | Сооружение электротехничское: ЦРТП-6 кВ №8 "Юбилейная", г. Таштагол. | [6 empty] | 5.4034 | [5 empty] | 0,32 МВА/ 12 яч |  |  | 0 | 0,32 МВА/ 12 яч
1.487 | Сооружение электротехническое: комплектная одно трансформаторная подстанция 6/0,4 кВ "Менделеева" (КТП-"Менделеева"), мкр. Шалым, г. Таштагол. | [6 empty] | 0.084746 | [8 empty] | 0
1.488 | Сооружение электротехническое: комплектная трансформаторная подствнция 6/0,4 кВ "Свердлова", (КТП-"Свердлова"), г. Таштагол. | [6 empty] | 0.084746 | [8 empty] | 0
1.489 | Сооружение линейное электротехническое: ЛЭП-6 кВ от КТП-419 "Дзержинского" до КТП-420 "Тельбес-2", в п. Тельбес, пгт. Мундыбаш. | [6 empty] | 0.084746 | [8 empty] | 0
1.490 | Филиал "Энергосеть Тисульского района" | [6 empty] | 0 | [8 empty] | 0
1.491 | Техническое перевооружение и реконструкция | [6 empty] | 0 | [8 empty] | 0
1.492 | Реконструкция ВЛ на деревянных опорах, инв.№:00000380, протяженностью 278, 417 км (ВЛ-6 кВ Ф-6-3-Н) | [6 empty] | 2.1898 | [5 empty] | 2,75 км |  |  | 0 | 2,75 км
1.493 | Реконструкция П/с Берикульская 35/6 кВ ЛЭП 6 кВ, инв.№:00001419 | [6 empty] | 3.8136 | [8 empty] | 0
1.494 | Реконструкция КТП-К-1, инв.№32:228:002:00000620, лит.Г, кадастровый номер 42:13:0109004:0:71Кемеровская область, Тисульский район, пгт. Тисуль, ул. Почтовая | [6 empty] | 0.032203 | [8 empty] | 0
1.495 | Реконструкция КТП-К-16, инв.№32:228:002:00000720, лит.Г, кадастровый номер 42:13:0109001:0:158Кемеровская область, Тисульский район, пгт. Тисуль, территория пожарной части ОГСП-21 | [6 empty] | 0.037288 | [8 empty] | 0
1.496 | Реконструкция Комплеткная трансформаторная подстанция (КТП) №К-40, инв.№32:228:002:00000500, лит.Г, кадастровый номер 42:13:0109004:0:68Кемеровская область, Тисульский район, пгт. Тисуль, ул. Ленина | [6 empty] | 0.049153 | [8 empty] | 0
1.497 | Реконструкция ТП-5, 520 кВА ЛЭП-6 кВ, пгт. Комсом, инв.№:00001409 (ТП-5 мощностью 63 кВА пгт. Комсомольск) | [6 empty] | 0.012712 | [8 empty] | 0
1.498 | Реконструкция ТП-6, 100 кВА ЛЭП-6 кВ, пгт. Комсом, инв.№:00001410 (ТП-6 мощностью 160 кВА пгт. Комсомольск) | [6 empty] | 0.017797 | [8 empty] | 0
1.499 | Реконструкция ТП-8, 320 ЛЭП-6 кВ, пгт.Комсом, инв.№:00001412 (ТП-8 мощностью 400 кВА пгт. Комсомольск) | [6 empty] | 0.035593 | [8 empty] | 0
1.500 | Реконструкция ТП-9, 100 ЛЭП-6 кВ, пгт.Комс, инв.№:00001413 (ТП-9 мощностью 400 кВА пгт. Комсомольск) | [6 empty] | 0.015254 | [8 empty] | 0
1.501 | Реконструкция ТП-12, 160 ЛЭП-6 кВ, пгт.Комсом, инв.№:00001417 (ТП-12 пгт. Комсомольск) | [6 empty] | 0.034746 | [8 empty] | 0
1.502 | Реконструкция ТП-14, 100 кВА ЛЭП-6 кВ, пгт. Комсом, инв.№:00001418 (ТП-14 пгт. Комсомольск) | [6 empty] | 0.015254 | [8 empty] | 0
1.503 | Автотехника и станки | [6 empty] | 1.2712 | [8 empty] | 0
1.504 | АИИСКУЭ | [6 empty] | 3.3975 | [8 empty] | 0
1.505 | Новое строительство | [6 empty] | 0 | [8 empty] | 0
1.506 | Реклоузер 10 кВ №2 на ул. Рабочая (между Ф-10-9-Г и Ф-10-5-в) | [6 empty] | 0.88644 | [8 empty] | 0
1.507 | Трансформаторная подстанция ТП-10/0,4 кВ №П-67 (1х250 кВА), ул.Калинина,67, пгт.Тисуль | [6 empty] | 0.33898 | [5 empty] | 0,25 МВА |  |  | 0 | 0,25 МВА
1.508 | Филиал "Энергосеть г.Топки" | [6 empty] | 0 | [8 empty] | 0
1.509 | Техническое перевооружение и реконструкция | [6 empty] | 0 | [8 empty] | 0
1.510 | Реконструкция ТП-15 | [6 empty] | 1.2232 | [5 empty] | 0,4 МВА |  |  | 0 | 0,4 МВА
1.511 | Реконструкция КТПН-111, инв.№80295, | [6 empty] | 1.3311 | [5 empty] | 0,25 МВА |  |  | 0 | 0,25 МВА
1.512 | Реконструкция ТП-27 | [6 empty] | 1.9334 | [5 empty] | 0,8 МВА |  |  | 0 | 0,8 МВА
1.513 | Реконструкция ТП-25 | [6 empty] | 1.391 | [5 empty] | 0,8 МВА |  |  | 0 | 0,8 МВА
1.514 | Реконструкция «ТП-21 по ул. Революции в г.Топки.» | [6 empty] | 1.8864 | [5 empty] | 0,8 МВА |  |  | 0 | 0,8 МВА
1.515 | Реконструкция ТП-8 оборудование ТП-8 № 40007 | [6 empty] | 0.075424 | [8 empty] | 0
1.516 | Реконструкция ТП-18 | [6 empty] | 0.066949 | [8 empty] | 0
1.517 | Реконструкция ТП-28 | [6 empty] | 0.069492 | [8 empty] | 0
1.518 | Реконструкция ТП-29 | [6 empty] | 0.062712 | [8 empty] | 0
1.519 | Реконструкция КТПН-32 | [6 empty] | 0.068644 | [8 empty] | 0
1.520 | Реконструкция КТП-80 1 | [6 empty] | 0.066102 | [8 empty] | 0
1.521 | Автотехника и станки | [6 empty] | 0.42373 | [8 empty] | 0
1.522 | Установка системы погодного регулирования теплоснабжение базы АБК | [6 empty] | 0.21695 | [8 empty] | 0
1.523 | АИИСКУЭ | [6 empty] | 1.6949 | [8 empty] | 0
1.524 | Филиал "Энергосеть п.г.т. Тяжинский" | [6 empty] | 0 | [8 empty] | 0
1.525 | Техническое перевооружение и реконструкция | [6 empty] | 0 | [8 empty] | 0
1.526 | Реконструкция Сооружение линейное электротехническое: воздушная линия электропередач 0,4кВ (ВЛ-0,4кВ) от ТП №69 по ул. Красноармейская в с. Ступишино |  | 0.32 км |  |  |  | 0.32 км | 0.23416 | [5 empty] | 0.32 км |  |  | 0 | 0.32 км
1.527 | Реконструкция Сооружение линейное электротехническое: воздушная линия электропередач 0,4кВ (ВЛ-0,4кВ) от ТП №208 по ул. Советская, ул. Горького, ул. Ленина в пгт. Тяжинский |  | 1.5 км |  |  |  | 1.5 км | 0.86248 | [5 empty] | 1.5 км |  |  | 0 | 1.5 км
1.528 | Реконструкция «Здание трансформаторной подстанции №206 (ТП №206, 2х400 кВа)» в пгт.Тяжинский |  | 5 яч,/7 пан |  |  |  | 5 яч,/7 пан | 0.58561 | [5 empty] | 5 яч,/7 пан |  |  | 0 | 5 яч,/7 пан
1.529 | Реконструкция «Здание трансформаторной подстанции №207 (ТП №207, 1х160 кВа)» в пгт.Тяжинский |  | 7 яч/6 пан |  |  |  | 7 яч/6 пан | 0.5431 | [5 empty] | 7 яч/6 пан |  |  | 0 | 7 яч/6 пан
1.530 | Реконструкция «Здание трансформаторной подстанции № 208 (ТП №208, 1х100кВа, 1х160кВа)» в пгт.Тяжинский |  | 7 яч/7 пан |  |  |  | 7 яч/7 пан | 0.69224 | [5 empty] | 7 яч/7 пан |  |  | 0 | 7 яч/7 пан
1.531 | Реконструкция Сооружение линейное электротехническое: воздушная линия электропередач 0,4кВ (ВЛ-0,4кВ) от ТП №36 (ф-1,3)" | [6 empty] | 0.088653 | [8 empty] | 0
1.532 | Реконструкция Здание подстанции распределительной (РП 10/10 «Тяжинская») в пгт. Тяжинский | [6 empty] | 0.23814 | [8 empty] | 0
1.533 | Реконструкция Кабельная линия ВЛ-10кВ Ф 10-26-К от ПС 110/35/10 "Тяжинская " | [6 empty] | 0.03078 | [8 empty] | 0
1.534 | Реконструкция Кабельная линия ВЛ-10кВ Ф 10-14-К от ПС 110/35/10 "Тяжинская" | [6 empty] | 0.03078 | [8 empty] | 0
1.535 | Реконструкция Кабельная линия ВЛ-10кВ Ф 10-12-МК от ПС 110/35/10 "Тяжинская" | [6 empty] | 0.030508 | [8 empty] | 0
1.536 | Реклоузер №4 на ВЛ-10кВ Ф 10-7-А" | [6 empty] | 0.060169 | [8 empty] | 0
1.537 | Автотехника и станки | [6 empty] | 1.5229 | [8 empty] | 0
1.538 | АИИСКУЭ | [6 empty] | 5.7771 | [8 empty] | 0
1.539 | Мнемосхема | [6 empty] | 2.5314 | [8 empty] | 0
1.540 | Приборы | [6 empty] | 0.095127 | [8 empty] | 0
1.541 | Компьютерная техника | [6 empty] | 0.19134 | [8 empty] | 0
1.542 | Благоустройство территории филиала ул. Радищева,99 | [6 empty] | 0.76271 | [8 empty] | 0
1.543 | Благоустройство территории филиала пгт.Итатаский, ул.Советская,43 | [6 empty] | 0.072034 | [8 empty] | 0
1.544 | Филиал "Энергосеть Чебулинского района" | [6 empty] | 0 | [8 empty] | 0
1.545 | Техническое перевооружение и реконструкция | [6 empty] | 0 | [8 empty] | 0
1.546 | Реконструкция ТП-162п, инв. № 00001273 (Замена силового трансформатора) |  | 0,100МВА |  |  |  | 0,100МВА | 0.14915 | [5 empty] | 0,100МВА |  |  | 0 | 0,100МВА
1.547 | Мнемосхема | [6 empty] | 1.2814 | [8 empty] | 0
1.548 | Реконструкция ворот в откатные на территории филиала | [6 empty] | 0.25424 | [8 empty] | 0
1.549 | Благоустройство территории | [6 empty] | 0.4661 | [8 empty] | 0
1.550 | Новое строительство | [6 empty] | 0 | [8 empty] | 0
1.551 | Строительство Сооружение электротехническое: трансформаторная подстанция (ТП-Ч-418п), ул. Новая, пгт. Верх-Чебула | [6 empty] | 0.45932 | [5 empty] | 0,063 МВА |  |  | 0 | 0,063 МВА
1.552 | Строительство Сооружение линейное электротехническое: воздушная линия электропередач (ВЛ-10 кВ) отпайка от фидера 10-5-Ч (опора №6) до ТП-Ч-418п, пгт. Верх-Чебула | [6 empty] | 0.29576 | [5 empty] | 0,240 км |  |  | 0 | 0,240 км
1.553 | Филиал "Энергосеть г.Юрга" | [6 empty] | 0 | [8 empty] | 0
1.554 | Техническое перевооружение и реконструкция | [6 empty] | 0 | [8 empty] | 0
1.555 | Реконструкция Подстанция "Западная" |  | 30 яч |  |  |  | 30 яч | 10.0475 | [5 empty] | 30 яч |  |  | 0 | 30 яч
1.556 | Реконструкция Электролиния высокого напряжения ВЛ-10кВ" инв. №00000889( от ПС "Западная" до РП12) г. Юрга". |  | 5,5 км |  |  |  | 5,5 км | 12.039 | [5 empty] | 5,5 км |  |  | 0 | 5,5 км
1.557 | Реконструкция ТП-47 , инв.№62035 |  | 0,8 МВА |  |  |  | 0,8 МВА | 1.2568 | [5 empty] | 0,8 МВА |  |  | 0 | 0,8 МВА
1.558 | Реконструкция ТП-3, инв.№б1242; г. Юрга |  | 5/6яч/пан |  |  |  | 5/6яч/пан | 0.54237 | [5 empty] | 5/6яч/пан |  |  | 0 | 5/6яч/пан
1.559 | Реконструкция ТП-55, инв.№61143; г. Юрга |  | 6 пан |  |  |  | 6 пан | 0.28644 | [5 empty] | 6 пан |  |  | 0 | 6 пан
1.560 | Реконструкция ТП-11, инв.№61013; г. Юрга |  | 5/8яч/пан |  |  |  | 5/8яч/пан | 0.55085 | [5 empty] | 5/8яч/пан |  |  | 0 | 5/8яч/пан
1.561 | Реконструкция Здание ТП-7 кв."Е", инв.№62020 г. Юрга | [6 empty] | 0.084746 | [8 empty] | 0
1.562 | Реконструкция ТП-168, | [6 empty] | 0.077966 | [8 empty] | 0
1.563 | Реконструкция Оборудование ТП-60, инв.№61283;г. Юрга | [6 empty] | 0.041525 | [8 empty] | 0
1.564 | Реконструкция Оборудование ТП-46, инв.№61019; г. Юрга | [6 empty] | 0.041525 | [8 empty] | 0
1.565 | Реконструкция ГПП инв № 61041 (ПС ГПП 35/10 РУ 10 кВ яч.16.5.7.9) | [6 empty] | 0.089831 | [8 empty] | 0
1.566 | Автотехника и станки | [6 empty] | 1.3034 | [8 empty] | 0
1.567 | АИИСКУЭ | [6 empty] | 7.2186 | [8 empty] | 0
1.568 | Филиал "Энергосеть п.г.т. Яшкино" | [6 empty] | 0 | [8 empty] | 0
1.569 | Техническое перевооружение и реконструкция | [6 empty] | 0 | [8 empty] | 0
1.570 | Реконструкция ТП -27 250кВА, инв.№:00001125 |  | 0,250 МВА |  |  |  | 0,250 МВА | 0.51939 | [5 empty] | 0,250 МВА |  |  | 0 | 0,250 МВА
1.571 | Реконструкция ТП -4 160кВА, инв.№:00001160 |  | 0,160 МВА |  |  |  | 0,160 МВА | 0.47996 | [5 empty] | 0,160 МВА |  |  | 0 | 0,160 МВА
1.572 | Реконструкция ТП-37 (160кВА), 1-этажный, лит. А, пгтЯшкино, ул.Советская, 55а |  | 0,060 МВА |  |  |  | 0,060 МВА | 0.51157 | [5 empty] | 0,060 МВА |  |  | 0 | 0,060 МВА
1.573 | Здание трансформаторной подстанции № 22, пгт Яшкино |  | 0,800 МВА |  |  |  | 0,800 МВА | 0.89929 | [5 empty] | 0,800 МВА |  |  | 0 | 0,800 МВА
1.574 | Реконструкция ТП-12 2*400кВА, инв.№:00001113 |  | 0,800 МВА |  |  |  | 0,800 МВА | 0.87627 | [5 empty] | 0,800 МВА |  |  | 0 | 0,800 МВА
1.575 | Реконструкция ТП-15 400кВА, инв.№:00001105 |  | 0,400 МВА |  |  |  | 0,400 МВА | 0.43731 | [5 empty] | 0,400 МВА |  |  | 0 | 0,400 МВА
1.576 | Реконструкция ТП-48 250кВА, инв.№:00001109 | [6 empty] | 0.37215 | [8 empty] | 0
1.577 | Реконструкция ТП № 13 160кВА, инв.№:00001135 | [6 empty] | 0.039163 | [8 empty] | 0
1.578 | Реконструкция ВЛ на деревянных опорах, инв.№:00000375 (реконструкция ВЛ-6кВ от ТП-13 до ТП-20 Ф 6-0-0) | [6 empty] | 0.027885 | [8 empty] | 0
1.579 | Реконструкция ВЛ на деревянных опорах, инв.№:00000375 (реконструкция ВЛ-6кВ Ф 6-21-Н и Ф 6-12-Н) | [6 empty] | 0.056646 | [8 empty] | 0
1.580 | Реконструкция ТП -51(160кВА) инв.№00001161 | [6 empty] | 0.047743 | [8 empty] | 0
1.581 | Реконструкция ТП -55(160кВА) комплекса ВЛЭП 6кВ Ф 6-7-ОС инв.№00001577 | [6 empty] | 0.04445 | [8 empty] | 0
1.582 | Реконструкция ТП -56(160кВА) комплекса ВЛЭП 6кВ Ф 6-7-ОС инв.№00001578 | [6 empty] | 0.04445 | [8 empty] | 0
1.583 | Реконструкция ТП -31 160кВА, инв.№:00001120 | [6 empty] | 0.047743 | [8 empty] | 0
1.584 | Реконструкция ТП-23 400кВА 630кВА, инв.№:00001107 | [6 empty] | 0.058704 | [8 empty] | 0
1.585 | Реконструкция ТП-17 400кВА, инв.№:00001124 | [6 empty] | 0.023426 | [8 empty] | 0
1.586 | Реконструкция ВЛ на деревянных опорах, инв.№:00000375 (реконструкция ВЛ-6кВ Ф 6-25-О от ТП-16 до ТП-47) | [6 empty] | 0.026911 | [8 empty] | 0
1.587 | Реконструкция ТП-7 400кВА | [6 empty] | 0.047857 | [8 empty] | 0
1.588 | Приборы | [6 empty] | 0.2946 | [8 empty] | 0
1.589 | Новое строительство | [6 empty] | 0 | [8 empty] | 0
1.590 | Реклоузер ВЛ 6кВ Ф 6-21-Н | [6 empty] | 0.053914 | [8 empty] | 0
1.591 | Реклоузер ВЛ 6кВ Ф 6-12-Н | [6 empty] | 0.053914 | [8 empty] | 0
1.592 | Гараж под автотехнику ул. Больничная, 16 | [6 empty] | 1.9008 | [8 empty] | 0
1.593 | Филиал "Энергосеть пгт.Яя" | [6 empty] | 0 | [8 empty] | 0
1.594 | Техническое перевооружение и реконструкция | [6 empty] | 0 | [8 empty] | 0
1.595 | Реконструкция ВЛ на деревянных опорах, инв.№00000382 (ЛЭП-6кВ ф 6-6 МЗ) | [6 empty] | 0.21186 | [8 empty] | 0
1.596 | Реконструкция ТП-6, инв.№:00000403 | [6 empty] | 0.042373 | [8 empty] | 0
1.597 | Реконструкция ТП-10 инв.№:00000407 | [6 empty] | 0.042373 | [8 empty] | 0
1.598 | Реконструкция РП-10 кВ Кемеровская область, Яйский район, р.п. Яя, ул.Комсомольская,21 | [6 empty] | 0.46017 | [8 empty] | 0
1.599 | Автотехника и станки | [6 empty] | 0.99407 | [8 empty] | 0
1.600 | АИИСКУЭ | [6 empty] | 1.2788 | [8 empty] | 0
1.601 | Мнемосхема | [6 empty] | 2.3373 | [8 empty] | 0
1.602 | Новое строительство | [6 empty] | 0 | [8 empty] | 0
1.603 | Сооружение электротехническое: Реклоузер на фидере Ф 10-7-Г | [6 empty] | 0.76271 | [8 empty] | 0
1.604 | Филиал "Энергосеть г. Кемерово" | [6 empty] | 0 | [8 empty] | 0
1.605 | Автотехника и станки | [6 empty] | 1.7034 | [8 empty] | 0
1.606 | Строительство помещения охраны ул. Терешковой, 55Б | [6 empty] | 0.63559 | [8 empty] | 0
1.607 | Благоустройство территории базы ул. Терешковой, 55А (асфальт) | [6 empty] | 1.1017 | [8 empty] | 0
1.608 | Благоустройство территории базы ул. Терешковой, 53Б (асфальт) | [6 empty] | 1.3246 | [8 empty] | 0
1.609 | Благоустройство территории базы, ул. Терешковой, 55Б (асфальт) | [6 empty] | 2.4576 | [8 empty] | 0
1.610 | ГО | [6 empty] | 0 | [8 empty] | 0
1.611 | Автотехника и станки | [6 empty] | 10.9686 | [8 empty] | 0
1.612 | Приборы | [6 empty] | 0.084746 | [8 empty] | 0
1.613 | Компьютерная техника | [6 empty] | 0.59322 | [8 empty] | 0
1.614 | Филиал "Энергосеть г.АнжероСудженска" | [6 empty] | 0
1.615 | Техническое перевооружение и реконструкция | [6 empty] | 0 | [9 empty] | 0
1.616 | Реконструкция РП-7 |  |  | 20 яч |  |  | 20 яч | 6.3339 | [6 empty] | 20 яч |  |  | 20 яч
1.617 | Реконструкция ТП-113 |  |  | 0,16 МВА |  |  | 0,16 МВА | 0.65 | [6 empty] | 0,16 МВА |  |  | 0,16 МВА
1.618 | Реконструкция ТП-115 |  |  | 0,25 МВА |  |  | 0,25 МВА | 0.68475 | [6 empty] | 0,25 МВА |  |  | 0,25 МВА
1.619 | Реконструкция ТП/ст-122 |  |  | 0,25 МВА |  |  | 0,25 МВА | 0.68475 | [6 empty] | 0,25 МВА |  |  | 0,25 МВА
1.620 | Реконструкция ТП/ст-124 |  |  | 0,16 МВА |  |  | 0,16 МВА | 0.65 | [6 empty] | 0,16 МВА |  |  | 0,16 МВА
1.621 | Реконструкция ТП-164 |  |  | 0,16 МВА |  |  | 0,16 МВА | 0.65 | [6 empty] | 0,16 МВА |  |  | 0,16 МВА
1.622 | Реконструкция ТП\ст-011 |  |  | 0/1 МВА/яч |  |  | 0/1 МВА/яч | 0.12119 | [6 empty] | 0/1 МВА/яч |  |  | 0/1 МВА/яч
1.623 | Реконструкция ТП-17 |  |  | 0,1/8 МВА/яч |  |  | 0,1/8 МВА/яч | 2.172 | [6 empty] | 0,1/8 МВА/яч |  |  | 0,1/8 МВА/яч
1.624 | Реконструкция ТП-37 |  |  | 0,8/6 МВА/яч |  |  | 0,8/6 МВА/яч | 1.0686 | [6 empty] | 0,8/6 МВА/яч |  |  | 0,8/6 МВА/яч
1.625 | Реконструкция ТП-59. |  |  | 0/3 МВА/яч |  |  | 0/3 МВА/яч | 0.24322 | [6 empty] | 0/3 МВА/яч |  |  | 0/3 МВА/яч
1.626 | Реконструкция ТП-62. |  |  | 0,4/2 МВА/яч |  |  | 0,4/2 МВА/яч | 0.60593 | [6 empty] | 0,4/2 МВА/яч |  |  | 0,4/2 МВА/яч
1.627 | Реконструкция ТП-82. |  |  | 0,25/4 МВА/яч |  |  | 0,25/4 МВА/яч | 0.57881 | [6 empty] | 0,25/4 МВА/яч |  |  | 0,25/4 МВА/яч
1.628 | Реконструкция ТП-118. |  |  | 0,1/3 МВА/яч |  |  | 0,1/3 МВА/яч | 0.54661 | [6 empty] | 0,1/3 МВА/яч |  |  | 0,1/3 МВА/яч
1.629 | Реконструкция ТП-161. |  |  | 0/6 МВА/яч |  |  | 0/6 МВА/яч | 0.61695 | [6 empty] | 0/6 МВА/яч |  |  | 0/6 МВА/яч
1.630 | Реконструкция ТП-174. |  |  | 0/4 МВА/яч |  |  | 0/4 МВА/яч | 0.51441 | [6 empty] | 0/4 МВА/яч |  |  | 0/4 МВА/яч
1.631 | Реконструкция ТП-183. |  |  | 0/5 МВА/яч |  |  | 0/5 МВА/яч | 0.56525 | [6 empty] | 0/5 МВА/яч |  |  | 0/5 МВА/яч
1.632 | Реконструкция ТП-186. |  |  | 0/4 МВА/яч |  |  | 0/4 МВА/яч | 0.51441 | [6 empty] | 0/4 МВА/яч |  |  | 0/4 МВА/яч
1.633 | Реконструкция ТП-190. |  |  | 0/4 МВА/яч |  |  | 0/4 МВА/яч | 0.51441 | [6 empty] | 0/4 МВА/яч |  |  | 0/4 МВА/яч
1.634 | Реконструкция ТП-200. |  |  | 0,5/4 МВА/яч |  |  | 0,5/4 МВА/яч | 1 | [6 empty] | 0,5/4 МВА/яч |  |  | 0,5/4 МВА/яч
1.635 | Реконструкция ТП-229. |  |  | 0,8/4 МВА/яч |  |  | 0,8/4 МВА/яч | 1.1186 | [6 empty] | 0,8/4 МВА/яч |  |  | 0,8/4 МВА/яч
1.636 | Реконструкция ТП "Совхоза Анжерский п. Красная Горка" (диспетчерское наименование ТП-230) |  |  | 0/4 МВА/яч |  |  | 0/4 МВА/яч | 0.51441 | [6 empty] | 0/4 МВА/яч |  |  | 0/4 МВА/яч
1.637 | Реконструкция ТП п. Красная Горка (диспетчерское наименование ТП-233) |  |  | 0/2 МВА/яч |  |  | 0/2 МВА/яч | 0.24831 | [6 empty] | 0/2 МВА/яч |  |  | 0/2 МВА/яч
1.638 | Реконструкция ТП-242 (ТП 2*400кВА ул. Шевченко 2 ) |  |  | 0/6 |  |  | 0/6 | 0.50085 | [6 empty] | 0/6 |  |  | 0/6
1.639 | Реконструкция ТП-221. |  |  | 0,5 МВА |  |  | 0,5 МВА | 0.52542 | [6 empty] | 0,5 МВА |  |  | 0,5 МВА
1.640 | Реконструкция Ф.6-3-НГ (диспетчерское наименование КЛ-6 кВ ф. 6-3-НГ от РП-8 до к.ш. 45) |  |  | 2 км |  |  | 2 км | 2.5703 | [6 empty] | 2 км |  |  | 2 км
1.641 | Реконструкция Ф. 6-27-НГ (диспетчерское наименование КЛ-6 кВ ф. 6-27-НГ от РП-8 до к.ш. 56) |  |  | 2 км |  |  | 2 км | 2.5703 | [6 empty] | 2 км |  |  | 2 км
1.642 | Реконструкция ф. 6-15-АГ № 00000926 (КЛ-6 кВ от ПС 110/35/6 "Анжерская " до РП-7( два кабеля)) |  |  | 5,4 км |  |  | 5,4 км | 7.1746 | [6 empty] | 5,4 км |  |  | 5,4 км
1.643 | Реконструкция КЛ-0,4 кВ от к.ш. Кадровая 15 до к.ш. Кадровая 16 |  |  | 0,045 км |  |  | 0,045 км | 0.073729 | [6 empty] | 0,045 км |  |  | 0,045 км
1.644 | Реконструкция Кабельное передаточное устройство ТП-206 (диспетчерское наименование КЛ-0,4 кВ от ТП-206 до к.ш. Матросова 101 |  |  | 0,05 км |  |  | 0,05 км | 0.081356 | [6 empty] | 0,05 км |  |  | 0,05 км
1.645 | Реконструкция Кабельное передаточное устройство ТП-191 (диспетчерское наименование КЛ-0,4 кВ от ТП-191 до ВРУ №1 Горького 40 |  |  | 0,15 км |  |  | 0,15 км | 0.15085 | [6 empty] | 0,15 км |  |  | 0,15 км
1.646 | Реконструкция Кабельное передаточное устройство ТП-191 (диспетчерское наименование КЛ-0,4 кВ от ТП-191 до ВРУ №2 Горького 40 |  |  | 0,19 км |  |  | 0,19 км | 0.17881 | [6 empty] | 0,19 км |  |  | 0,19 км
1.647 | Реконструкция Кабельное передаточное устройство ТП-171 (диспетчерское наименование КЛ-0,4 кВ от ТП-175 до к.ш. Желябова 7 |  |  | 0,27 км |  |  | 0,27 км | 0.25424 | [6 empty] | 0,27 км |  |  | 0,27 км
1.648 | Реконструкция Кабельное передаточное устройство ТП-11 (диспетчерское наименование КЛ-0,4 кВ от ТП-11 до ВРУ ул. Победы 1 |  |  | 0,15 км |  |  | 0,15 км | 0.15085 | [6 empty] | 0,15 км |  |  | 0,15 км
1.649 | Реконструкция Кабельное передаточное устройство ТП-11 (диспетчерское наименование КЛ-0,4 кВ от ТП-11 до ВРУ ул. Победы 2 |  |  | 0,28 км |  |  | 0,28 км | 0.26186 | [6 empty] | 0,28 км |  |  | 0,28 км
1.650 | Реконструкция Кабельное передаточное устройство ТП-11 (диспетчерское наименование КЛ-0,4 кВ от ТП-11 до ВРУ ул. Победы 3 |  |  | 0,22 км |  |  | 0,22 км | 0.18983 | [6 empty] | 0,22 км |  |  | 0,22 км
1.651 | Реконструкция ТП-232 ( Пункт трансф. мачт. ТП 6/0,4 территория бывшей ш. Судженская) | [6 empty] | 0.050847
1.652 | Реконструкция ТП-246 | [6 empty] | 0.050847
1.653 | Реконструкция ТП-6 | [6 empty] | 0.050847
1.654 | Реконструкция ТП-18 | [6 empty] | 0.050847
1.655 | Реконструкция ТП/ст-064 | [6 empty] | 0.050847
1.656 | Реконструкция ТП/ст-001 инв.№00001385 (ТП-1) | [6 empty] | 0.013559
1.657 | Реконструкция ТП\ст-003 инв.№00001387 (ТП-3) | [6 empty] | 0.031356
1.658 | Реконструкция ТП-022 инв.№00001096 (ТП-22) | [6 empty] | 0.013559
1.659 | Реконструкция ТП-028 инв.№00001109 (ТП-28) | [6 empty] | 0.013559
1.660 | Реконструкция ТП\ст-033 инв.№00001404 (ТП-33) | [6 empty] | 0.042373
1.661 | Реконструкция ТП\ст-034 инв.№00001405 (ТП-34) | [6 empty] | 0.029661
1.662 | Реконструкция ТП\ст-039 инв.№00001408 (ТП-39) | [6 empty] | 0.013559
1.663 | Реконструкция ТП\ст-045 2эт., инв.№00001412 (ТП-45) | [6 empty] | 0.042373
1.664 | Реконструкция ТП-046 инв.№00001129 (ТП-46) | [6 empty] | 0.031356
1.665 | Реконструкция ТП\ст-048 инв.№00001415 (ТП-48) | [6 empty] | 0.026271
1.666 | Реконструкция ТП-053 инв.№00001136 (ТП-53) | [6 empty] | 0.013559
1.667 | Реконструкция ТП-083 инв.№00001164 (ТП-83) | [6 empty] | 0.11356
1.668 | Реконструкция ТП-140 инв.№ 00001022 (ТП-140) | [6 empty] | 0.061864
1.669 | Реконструкция ТП-142 инв.№00001023 (ТП-142) | [6 empty] | 0.064407
1.670 | Реконструкция ТП-143 инв.№ 00001024 (ТП-143) | [6 empty] | 0.11186
1.671 | Реконструкция ТП-146 инв.№00001447 (ТП-146) | [6 empty] | 0.080508
1.672 | Реконструкция ТП-147 инв.№00001448 (ТП-147) | [6 empty] | 0.070339
1.673 | Реконструкция ТП\ст-152 инв.№00001498 (ТП-152) | [6 empty] | 0.060169
1.674 | Реконструкция ТП\ст-053 инв.№00001417 (ТП-53) | [6 empty] | 0.019492
1.675 | Реконструкция ТП-52 инв.№00001135 ( ТП-52) | [6 empty] | 0.019492
1.676 | Реконструкция ТП\ст-005 инв.№00001389 (ТП-5) | [6 empty] | 0.019492
1.677 | Реконструкция ф. 6-7-ГЭС (диспетчерское наименование ВЛ-6 кВ ф. 6-7-ГЭС от ТП-46 до ТП-93) | [6 empty] | 0.088983
1.678 | Реконструкция Кабельное передаточное устройство (диспетчерское наименование КЛ-0,4 кВ от ТП-209 до ВРУ Крылова 14 | [6 empty] | 0.018644
1.679 | Реконструкция КЛ-0,4 кВ от ТП-223 до ВРУ Металлургов 3 | [6 empty] | 0.012712
1.680 | Автотехника и станки | [6 empty] | 13.0271
1.681 | АИИСКУЭ | [6 empty] | 5.0331
1.682 | Приборы | [6 empty] | 1.3898
1.683 | Новое строительство | [6 empty] | 0
1.684 | Строительство Сооружение электротехническое: трансформаторная подстанция ТП-266 | [6 empty] | 0.52966 | [6 empty] | 0,1 МВА |  |  | 0,1 МВА
1.685 | Строительство Сооружение электротехническое: трансформаторная подстанция ТП-267 | [6 empty] | 0.52966 | [6 empty] | 0,1 МВА |  |  | 0,1 МВА
1.686 | Строительство Сооружение электротехническое: трансформаторная подстанция ТП-268 | [6 empty] | 0.52966 | [6 empty] | 0,1 МВА |  |  | 0,1 МВА
1.687 | Строительство Сооружение линейное электротехническое: воздушная линия электропередачи ВЛ-6кВ отпайка от ф. 6-7-АГ до ТП-266 | [6 empty] | 0.086441 | [6 empty] | 0,045 км |  |  | 0,045 км
1.688 | Строительство Сооружение линейное электротехническое: воздушная линия электропередачи ВЛ-6кВ от отпайки ф. 6-19-ФГ к к.ш. №40 до ТП-267 | [6 empty] | 0.13729 | [6 empty] | 0,27 км |  |  | 0,27 км
1.689 | Строительство Сооружение линейное электротехническое: воздушная линия электропередачи ВЛ-6кВ отпайка от ф. 6-6-РТС до ТП-268 | [6 empty] | 0.14746 | [6 empty] | 0,36 км |  |  | 0,36 км
1.690 | Строительство Сооружение электротехническое: трансформаторная подстанция ТП-269 | [6 empty] | 0.059322
1.691 | Строительство Сооружение электротехническое: трансформаторная подстанция ТП-270 | [6 empty] | 0.059322
1.692 | Строительство Сооружение электротехническое: трансформаторная подстанция ТП-271 | [6 empty] | 0.059322
1.693 | Строительство Сооружение линейное электротехническое: воздушная линия электропередачи ВЛ-6кВ отпайка от ф. 6-6-АГ до ТП-269 | [6 empty] | 0.059322
1.694 | Строительство Сооружение линейное электротехническое: воздушная линия электропередачи ВЛ-6кВ от отпайки ф.917 на ТП-143 до ТП-270 | [6 empty] | 0.059322
1.695 | Строительство Сооружение линейное электротехническое: воздушная линия электропередачи ВЛ-6кВ отпайка ф.52 до ТП-271 | [6 empty] | 0.059322
1.696 | Строительство Сооружение линейное электротехническое: кабельная линия электропередачи КЛ-6кВ от ПС 110/35/6 "Анжерская " до РП-10 (основное питание) | [6 empty] | 0.12712
1.697 | Строительство Сооружение линейное электротехническое: кабельная линия электропередачи КЛ-6кВ от ПС 110/35/6 "Анжерская " до РП-10 (резервное питание) | [6 empty] | 0.12712
1.698 | Установка реклоузера на ф.323 | [6 empty] | 0.084746
1.699 | Установка реклоузера между ТП-МК и ТП-128 по Ф 917 П/С Физкультурник 35/6 кВ | [6 empty] | 0.084746
1.700 | Установка реклоузера по Ф 6-20-ДГ П/С Судженская 35/6 кВ между ТП-27 и ТП-215 | [6 empty] | 0.084746
1.701 | Филиал "Энергосеть г.Белово" | [6 empty] | 0
1.702 | Техническое перевооружение и реконструкция | [6 empty] | 0
1.703 | Реконструкция ТП №1 инв.№ 5431(3996) |  |  | 0,25 МВА |  |  | 0,25 МВА | 0.50424 | [6 empty] | 0,25 МВА |  |  | 0,25 МВА
1.704 | Реконструкция ТП №43 инв.№ 5165(1321427) замена КТП ул.Красная |  |  | 0,16МВА |  |  | 0,16МВА | 0.51102 | [6 empty] | 0,16МВА |  |  | 0,16МВА
1.705 | Реконструкция ТМ-100/6 91 шт)ТП№503 инв.№ 5313(128) |  |  | 0,1МВА |  |  | 0,1МВА | 0.35254 | [6 empty] | 0,1МВА |  |  | 0,1МВА
1.706 | Реконструкция КТП № 277 инв.№ 515(9516) |  |  | 0,4МВА |  |  | 0,4МВА | 0.65847 | [6 empty] | 0,4МВА |  |  | 0,4МВА
1.707 | Реконструкция ТП № 342 инв.№ 5160(817502) |  |  | 0,16МВА |  |  | 0,16МВА | 0.56017 | [6 empty] | 0,16МВА |  |  | 0,16МВА
1.708 | Реконструкция ТП № 679 инв.№ 5266(572400) |  |  | 0,25 МВА |  |  | 0,25 МВА | 0.63305 | [6 empty] | 0,25 МВА |  |  | 0,25 МВА
1.709 | Реконструкция ТП №760 |  |  | 0.8 МВА |  |  | 0.8 МВА | 1.7246 | [6 empty] | 0.8 МВА |  |  | 0.8 МВА
1.710 | Реконструкция ВЛ-10 кВ ф.10-20-г |  |  | 3,2 км |  |  | 3,2 км | 2.5542 | [6 empty] | 3,2 км |  |  | 3,2 км
1.711 | Реконструкция КЛ-6 кВ ф.8-8 ТП-585-ТП-586 |  |  | 0,47 км |  |  | 0,47 км | 1.3059 | [6 empty] | 0,47 км |  |  | 0,47 км
1.712 | Реконструкция КЛ-6 Кв ф.8-9 ТП-596-ТП-597замена |  |  | 0,32 км |  |  | 0,32 км | 0.95847 | [6 empty] | 0,32 км |  |  | 0,32 км
1.713 | Реконструкция ТП №639 инв.№ 5311 (129285) |  |  | 0,5 МВА |  |  | 0,5 МВА | 0.42881 | [6 empty] | 0,5 МВА |  |  | 0,5 МВА
1.714 | Реконструкция ТП № -584 инв.№ 5197(2127) |  |  | 4 КСО-309 4 ЩО-70 1 тр-р 0,4 МВА |  |  | 4 КСО-309 4 ЩО-70 1 тр-р 0,4 МВА | 0.51441 | [6 empty] | 4 КСО-309 4 ЩО-70 1 тр-р 0,4 МВА |  |  | 4 КСО-309 4 ЩО-70 1 тр-р 0,4 МВА
1.715 | Реконструкция ТП №585 инв.№ 5423 (239) |  |  | 4 КСО-309 4 ЩО-70 1 тр-р 0,4 МВА |  |  | 4 КСО-309 4 ЩО-70 1 тр-р 0,4 МВА | 0.47458 | [6 empty] | 4 КСО-309 4 ЩО-70 1 тр-р 0,4 МВА |  |  | 4 КСО-309 4 ЩО-70 1 тр-р 0,4 МВА
1.716 | Реконструкция ТП №779 инв.№ 5519(1408) |  |  | 4 КСО-309 4 ЩО-70 2 тр-ра 0,2 МВА |  |  | 4 КСО-309 4 ЩО-70 2 тр-ра 0,2 МВА | 0.94492 | [6 empty] | 4 КСО-309 4 ЩО-70 2 тр-ра 0,2 МВА |  |  | 4 КСО-309 4 ЩО-70 2 тр-ра 0,2 МВА
1.717 | Реконструкция РП-12 инв.№ 5008(408845), 5334(18943) замена оборудования РУ-10 кВ |  |  | 17 камер |  |  | 17 камер | 7.6059 | [6 empty] | 17 камер |  |  | 17 камер
1.718 | Реконструкция ТП № 650 инв.№ 5284 (19043) ул Донбасская,69 | [6 empty] | 0.036441
1.719 | Реконструкция ТП№653 инв.№ 5282(124548) ул.Сусанина,94 | [6 empty] | 0.036441
1.720 | Реконструкция ТП№678 инв.№ 5267 (70776) улВолжская,2 | [6 empty] | 0.035593
1.721 | Реконструкция ТП№795 инв.№ 5212 (27960) | [6 empty] | 0.036441
1.722 | Реконструкция ТП№22 инв.№ 5097(554472)пер.Линейный,12 | [6 empty] | 0.036441
1.723 | Реконструкция ТП № 340 инв.№ 5490 (1270545)ул.Рябиновая,13 | [6 empty] | 0.036441
1.724 | Реконструкция ТП№ 644 инв.№ 5289 (97723)ул.Краснодонцев,60 | [6 empty] | 0.036441
1.725 | Реконструкция ТП№ 774 н\инв.№ 5233(721) ул.Улусская,97 | [6 empty] | 0.036441
1.726 | Реконструкция ТП№242 инв.№ 5025(25691)242 ул.Степная,126 | [6 empty] | 0.038136
1.727 | Реконструкция ТП№692 инв.№5272 (17387) | [6 empty] | 0.011017
1.728 | Реконструкция ТП№ 694 инв.№ 5325(720) | [6 empty] | 0.013559
1.729 | Реконструкция ТП№697 инв.№ 5250(1216) | [6 empty] | 0.011017
1.730 | Реконструкция ТП № 772 инв.№ 5325 (100022) | [6 empty] | 0.011017
1.731 | Реконструкция ТП№ 608 инв.№ 5446(10784) | [6 empty] | 0.011017
1.732 | Реконструкция ТП№ 799 инв.№ 5306(5564) | [6 empty] | 0.048305
1.733 | Реконструкция ВЛ-6 кВ ж/б о ф.2-10-г от РП-2 до концевой опоры по ул.Тухачевского | [6 empty] | 0.16949
1.734 | Реконструкци ТП№ 35 инв.№ 5043(201), 5341(155) ул.Каховская ,38-г | [6 empty] | 0.060169
1.735 | Реконструкция ТП№213 инв.№ 5086(788988), 5089(612631) | [6 empty] | 0.066102
1.736 | Реконструкция ТП№18 инв.№ 5044(9472) ул. Советская,19-а | [6 empty] | 0.036441
1.737 | Реконструкция ТП№ 53 инв.№ 5062(6446) ,5063(35832) | [6 empty] | 0.05678
1.738 | Реконструкция ТП № 57 | [6 empty] | 0.10593
1.739 | Реконструкция ТП№788 инв.№ 5216(3917) ул.Киевская ,39-г | [6 empty] | 0.061017
1.740 | Реконструкция ТП№283 инв.№ 5158 (30685),5514(318528) ул.Раздольная,9-д | [6 empty] | 0.038136
1.741 | Реконструкция ТП№ 622 инв.№ 58309(641734) ул.Б.Хмельницкого,4 | [6 empty] | 0.018644
1.742 | Автотехника и станки | [6 empty] | 0.54746
1.743 | Компьютерная техника | [6 empty] | 0.1
1.744 | Новое строительство | [6 empty] | 0
1.745 | Строительство Сооружение линейное электротехническое: 2КЛ-10 кВ от ПС 35/10 "Парковая"до РП-9 | [6 empty] | 12.6695 | [6 empty] | 2,3 км |  |  | 2,3 км
1.746 | Реклоузер на ВЛ-6кВ ф.6-5-д на отпайке в сторону МТП-677 | [6 empty] | 0.87881
1.747 | Реклоузер на на ВЛ-10кВ ф.10-18-г у ПС 35/10 Городская | [6 empty] | 0.84237
1.748 | Строительство Переключательный пункт по ул.Новогодней ф.6-5-г | [6 empty] | 0.23136
1.749 | Строительство ЛЭП-6 кВ ф.РП-5-10 от ТП-45 до ТП-88 | [6 empty] | 0.084746
1.750 | Строительство ВЛ-6 кВ ф.РП-2-10 от концевой опоры по ул.Тухачевского до ТП-799 , переключение МТП-759 | [6 empty] | 0.12034
1.751 | Строительство 2КЛ-10 кВ от ПС 35/10 "Парковая"до РП-12 | [6 empty] | 0.25424
1.752 | Реклоузер на ВЛ-6 кВ ф.1-19-к на отпайке в сторону ТП-616, 617 | [6 empty] | 0.063559
1.753 | Реклоузер ВЛ-6 кВ ф.6-9-к на отпайке в сторону МТП-624 | [6 empty] | 0.063559
1.754 | Филиал "Энергосеть г.Гурьевск" | [6 empty] | 0
1.755 | Техническое перевооружение и реконструкция | [6 empty] | 0
1.756 | Реконструкция РП-10кВ ул.Обнорского г.Гурьевск" | [6 empty] | 0.25424
1.757 | Реконструкция ТП 506, инв.№00000387 | [6 empty] | 0.010169
1.758 | Реконструкция ТП 46, инв.№00000593 | [6 empty] | 0.010169
1.759 | Реконструкция ТП 1, инв.№00000628 | [6 empty] | 0.010169
1.760 | Реконструкция ТП 6, инв.№00000378 | [6 empty] | 0.015254
1.761 | Автотехника и станки | [6 empty] | 2.1051
1.762 | АИИСКУЭ | [6 empty] | 3.3602
1.763 | Приборы | [6 empty] | 0.22373
1.764 | Компьютерная техника | [6 empty] | 0.084746
1.765 | Новое строительство | [6 empty] | 0
1.766 | Строительство Сооружение электротехническое: трансформаторная подстанция ТП № 137 , г.Гурьевск | [6 empty] | 0.58136 | [6 empty] | 0.25 |  |  | 0.25
1.767 | Строительство «Сооружение линейное электротехническое: ЛЭП-10кВ от опоры №176 ф. 10-13-Г до ТП №137 г. Гурьевск» | [6 empty] | 0.54746 | [6 empty] | 0.4 |  |  | 0.4
1.768 | Строительство Сооружение электротехническое: трансформаторная подстанция ТП № 138 , г.Гурьевск | [6 empty] | 0.63729 | [6 empty] | 0.25 |  |  | 0.25
1.769 | Строительство "Сооружение электротехническое: трансформаторная подстанция ТП № 136 г.Гурьевск" | [6 empty] | 0.067797
1.770 | Строительство «Сооружение линейное электротехническое: ЛЭП-10кВ от опоры №176 ф. 10-14-Д ТП №136 г. Гурьевск». | [6 empty] | 0.10169
1.771 | Строительство "Сооружение электротехническое: трансформаторная подстанция ТПн ул.Матросова г.Салаир | [6 empty] | 0.067797
1.772 | Строительство "Сооружение линейное электротехническое: ЛЭП-6кВ от п/с "Рудник" 35/6кВ ул.Матросова г.Салаир" | [6 empty] | 0.10169
1.773 | Реклоузер на оп.123 ВЛ-10кВ ф.10-13-А г.Гурьевск | [6 empty] | 0.038983
1.774 | Реклоузер на опоре ВЛ-10кВ ф.10-13-Г в районе ул.Базарная, г.Гурьевска | [6 empty] | 0.038983
1.775 | Реклоузер на опоре ВЛ-10кВ ф.10-13-Г в районе ТП-114 г.Гурьевска | [6 empty] | 0.038983
1.776 | Реклоузер на опоре ВЛ-10кВ ф.10-13-Г г.Гурьевск | [6 empty] | 0.038983
1.777 | Филиал "Энергосеть Ижморского района" | [6 empty] | 0
1.778 | Техническое перевооружение и реконструкция | [6 empty] | 0
1.779 | Реконструкция ТП-018 инв № 00001220 (диспетчерское наименование МТП 1-10 ул. Пушкина , 2г) | [6 empty] | 0.057627
1.780 | Реконструкция ТП-035 инв № 00001184 (диспетчерское наименование МТП 4-1 ул. Суворова, 97а) | [6 empty] | 0.057627
1.781 | Реконструкция ВЛ на деревянных опорах 197,826 км. инв № 00000372 (диспетчерское наименование ВЛИ-0,4 кВ по ул. Майская) |  |  | 0,94 км |  |  | 0,94 км | 1.2839 | [6 empty] | 0,94 км |  |  | 0,94 км
1.782 | Реконструкция ТП-016 инв № 00001216 (диспетчерское наименованиеТП 1-6 ул. Микрорайон, 7в) |  |  | 3/2 яч/пан |  |  | 3/2 яч/пан | 0.13898 | [6 empty] | 3/2 яч/пан |  |  | 3/2 яч/пан
1.783 | Реконструкция ТП-022 инв № 00001224 (диспетчерское наименование КТП 1-11 ул. Коммунистическая, 75а) | [6 empty] | 0.094068
1.784 | Реконструкция ТП-017 инв № 00001217 (диспетчерское наименовани МТП 1-16 ул. Школьная,9а) | [6 empty] | 0.11864
1.785 | Реконструкция ТП-041 инв № 00001191 (диспетчерское наименование КТП 3-6 ул. Почтовая, 9а) | [6 empty] | 0.11864
1.786 | Реконструкция ТП-004 инв № 00001205 (диспетчерское наименование МТП 4-3 ул. Лесная, 26а) | [6 empty] | 0.11695
1.787 | Реконструкция ТП-028 инв № 00001229 (диспетчерское наименование ТП 1-18 ул. Кирова, 8а) | [6 empty] | 0.011864
1.788 | Реконструкция Сооружение электротехническое: распределительное устройство РП 10 кВ на ул. Красноармейской | [6 empty] | 0.59322
1.789 | Реконструкция Сооружение линейное электротехническое: воздушная линия электропередач ВЛ-10 кВ Ф 10-12ИЖ от ПС 35/10 Ижморская по ул. Горького | [6 empty] | 0.084746
1.790 | Реконструкция ВЛ на деревянных опорах 197,826 км. инв № 00000372 (диспетчерское наименование ВЛ-0,4 кВ по ул. Горького) | [6 empty] | 0.09322
1.791 | Реконструкция ТП-011 инв № 00001209 (диспетчерское наименование МТП 4-10 ул. Чернышевского, 68а) | [6 empty] | 0.0084746
1.792 | Реконструкция ВЛ на деревянных опорах 197,826 км. инв № 00000372 (диспетчерское наименование ВЛИ-0,4 кВ по ул. Лесная) | [6 empty] | 0.055085
1.793 | Автотехника и станки | [6 empty] | 1.1127
1.794 | Новое строительство | [6 empty] | 0
1.795 | Строительство Соружение электротехническое: трансформаторная подстанция СТП1 1-29 ул. Матросова | [6 empty] | 0.16102
1.796 | Строительство Соружение электротехническое: трансформаторная подстанция СТП1 1-30 ул. Кооперативная | [6 empty] | 0.17458
1.797 | Строительство Соружение электротехническое: трансформаторная подстанция СТП1 3-8 ул. Гагарина | [6 empty] | 0.17627
1.798 | Строительство Соружение электротехническое: трансформаторная подстанция СТП1 4-19 ул. Дзержинского | [6 empty] | 0.17458
1.799 | Строительство Сооружение линейное электротехническое: воздушная линия электропередач ВЛ 10 кВ отпайка Ф 10-1-ИЖ1 на ул. Матросова | [6 empty] | 0.11356
1.800 | Строительство Сооружение линейное электротехническое: воздушная линия электропередач ВЛ 10 кВ отпайка Ф 10-1-ИЖ1 по ул. Кооперативная | [6 empty] | 0.15
1.801 | Строительство Сооружение линейное электротехническое: воздушная линия электропередач ВЛ 10 кВ отпайка Ф 10-1-ИЖ1 по ул. Пушкина | [6 empty] | 0.14492
1.802 | Строительство Сооружение линейное электротехническое: воздушная линия электропередач ВЛ 10 кВ отпайка Ф 4-10 по ул. Дзержинского | [6 empty] | 0.055085
1.803 | Строительство Сооружение линейное электротехническое: воздушная линия электропередач ВЛ 10 кВ резерв от Ф 4-10 по ул. Майской | [6 empty] | 0.34661
1.804 | Строительство Соружение электротехническое: реклоузер № 4 | [6 empty] | 0.63051
1.805 | Строительство Сооружение линейное электротехническое: воздушная линия электропередач ВЛ-10 кВ Ф 10-1-ИЖ1 от РП до ул. Красноармейской | [6 empty] | 0.016949
1.806 | Строительство Сооружение линейное электротехническое: воздушная линия электропередач ВЛ-10 кВ Ф 10-1-ИЖ1 от РП до 2КТПН 1-28 ул. Красноармейская | [6 empty] | 0.013559
1.807 | Строительство Сооружение электротехническое: ТП № 130 п.г.т. Ижморский | [6 empty] | 0.0084746
1.808 | Строительство Сооружение линейное электротехническое: воздушная линия электропередач ВЛ-10 кВ отпайка Ф 4-10 до ул. Лесной | [6 empty] | 0.042373
1.809 | Филиал "Энергосеть г.Калтана" | [6 empty] | 0
1.810 | Техническое перевооружение и реконструкция | [6 empty] | 0
1.811 | Реконструкция ТП-К-7, инв.№:00001378 г.Калтан |  |  | 0,400 МВА 5/11 яч/пан |  |  | 0,400 МВА 5/11 яч/пан | 0.66666 | [6 empty] | 0,400 МВА 5/11 яч/пан |  |  | 0,400 МВА 5/11 яч/пан
1.812 | Реконструкция ТП-К-3, инв.№:00001347 |  |  | 4/3 яч/пан |  |  | 4/3 яч/пан | 0.15687 | [6 empty] | 4/3 яч/пан |  |  | 4/3 яч/пан
1.813 | Реконструкция ТП-К-4, инв.№:00001348 |  |  | 4/3 яч/пан |  |  | 4/3 яч/пан | 0.15687 | [6 empty] | 4/3 яч/пан |  |  | 4/3 яч/пан
1.814 | Реконструкция ТП-К-2, инв,№: 00001346 |  |  | 0,400 МВА 6/7 яч/пан |  |  | 0,400 МВА 6/7 яч/пан | 0.59028 | [6 empty] | 0,400 МВА 6/7 яч/пан |  |  | 0,400 МВА 6/7 яч/пан
1.815 | Реконструкция ТП № 160 п. Малиновка |  |  | 0,250 МВА 3/2 яч/пан |  |  | 0,250 МВА 3/2 яч/пан | 0.74576 | [6 empty] | 0,250 МВА 3/2 яч/пан |  |  | 0,250 МВА 3/2 яч/пан
1.816 | Реконструкция ТП № 161 п. Малиновка |  |  | 0,400 МВА 3/2 яч/пан |  |  | 0,400 МВА 3/2 яч/пан | 0.83051 | [6 empty] | 0,400 МВА 3/2 яч/пан |  |  | 0,400 МВА 3/2 яч/пан
1.817 | Реконструкция г.Осинники ТП-102 |  |  | 0,500 МВА 8/11 яч/пан |  |  | 0,500 МВА 8/11 яч/пан | 1.2712 | [6 empty] | 0,500 МВА 8/11 яч/пан |  |  | 0,500 МВА 8/11 яч/пан
1.818 | Реконструкция ТП-К-5 , инв.№00001377 |  |  | 0/4 яч/пан |  |  | 0/4 яч/пан | 0.13559 | [6 empty] | 0/4 яч/пан |  |  | 0/4 яч/пан
1.819 | Реконструкция ТП-К-15 инв.№00001357 |  |  | 0/4 яч/пан |  |  | 0/4 яч/пан | 0.13559 | [6 empty] | 0/4 яч/пан |  |  | 0/4 яч/пан
1.820 | Реконструкция ТП-К-17 инв.№00001359 |  |  | 0/6 яч/пан |  |  | 0/6 яч/пан | 0.20763 | [6 empty] | 0/6 яч/пан |  |  | 0/6 яч/пан
1.821 | Реконструкция ТП-136 пос.Малиновка |  |  | 0,160 МВА 3/3 яч/пан |  |  | 0,160 МВА 3/3 яч/пан | 0.60593 | [6 empty] | 0,160 МВА 3/3 яч/пан |  |  | 0,160 МВА 3/3 яч/пан
1.822 | Реконструкция ТП-П-6, инв.№:00001367 |  |  | 0 |  |  |  | 0.019232
1.823 | Реконструкция ТП №8 ул.Победы,46 "А", инв.№4-2156 |  |  | 0 |  |  |  | 0.076271
1.824 | Реконструкция КТП-Ш-1 инв.№4-2116. |  |  | 0 |  |  |  | 0.072034
1.825 | Реконструкция МТП-128 пос.Малиновка |  |  | 0 |  |  |  | 0.076271
1.826 | Реконструкция КТП-К-22 инв.№: 00001363 |  |  | 0 |  |  |  | 0.072034
1.827 | Автотехника и станки |  |  | 0 |  |  |  | 1.4018
1.828 | АИИСКУЭ |  |  | 0 |  |  |  | 7.0729
1.829 | Новое строительство |  |  | 0 |  |  |  | 9.6153
1.830 | Строительство "Сооружение электротехническое: трансформаторная подстанция №Ш-8(ТП-Ш-8) в районе ул.Почтовая,18, г.Калтан" |  |  | 0 |  |  |  | 0.33054 | [6 empty] | 0,100 МВА |  |  | 0,100 МВА
1.831 | Строительство "Сооружение линейное электротехническое: воздушная линия электропередач 6 кВ (ВЛЭП-6 кВ от фидера "6-9-Ж" до ТП №Ш-8) в г.Калтан" |  |  | 0 |  |  |  | 0.13424 | [6 empty] | 0,500 км |  |  | 0,500 км
1.832 | Строительство ТП-К-23 |  |  | 0 |  |  |  | 0.38136 | [6 empty] | 0,160 МВА |  |  | 0,160 МВА
1.833 | Строительство "Сооружение электротехническое: трансформаторная подстанция №М-2(ТП № М-2) в районе ул.Набережная128, г.Калтан" |  |  | 0 |  |  |  | 0.076271
1.834 | Строительство "Сооружение линейное электротехническое: воздушная линия электропередач 6 кВ (ВЛЭП-6 кВ) от фидера "6-13-М" до ТП №М-2 в г.Калтан" |  |  | 0 |  |  |  | 0.067797
1.835 | Благоустройство территории филиала (включая асфальтирование и дренажную канализацию, ул. Совхозная, 14) |  |  | 0 |  |  |  | 2.7203
1.836 | Филиал "Энергосеть г.Киселевска" |  |  | 0 |  |  |  | 0
1.837 | Техническое перевооружение и реконструкция |  |  | 0 |  |  |  | 0
1.838 | Реконструкция ТП-72 литера А, инв.№ 00000619 |  |  | КСО-6 шт., ЩО-7 шт., 0,800 МВА |  |  | КСО-6 шт., ЩО-7 шт., 0,800 МВА | 1.2441 | [6 empty] | КСО-6 шт., ЩО-7 шт., 0,800 МВА |  |  | КСО-6 шт., ЩО-7 шт., 0,800 МВА
1.839 | Реконструкция ТП-100 литера А, инв.№ 00000631 |  |  | КСО-5 шт., ЩО-7 шт., 0,800 МВА |  |  | КСО-5 шт., ЩО-7 шт., 0,800 МВА | 1.1322 | [6 empty] | КСО-5 шт., ЩО-7 шт., 0,800 МВА |  |  | КСО-5 шт., ЩО-7 шт., 0,800 МВА
1.840 | Реконструкция ТП-114 литера А, инв.№ 00000591 |  |  | КСО-4 шт., ЩО-4 шт., 0,400 МВА |  |  | КСО-4 шт., ЩО-4 шт., 0,400 МВА | 0.69091 | [6 empty] | КСО-4 шт., ЩО-4 шт., 0,400 МВА |  |  | КСО-4 шт., ЩО-4 шт., 0,400 МВА
1.841 | Реконструкция ТП-116 литера А, инв.№ 00000593 |  |  | КСО-4 шт., ЩО-4 шт., 0,560 МВА |  |  | КСО-4 шт., ЩО-4 шт., 0,560 МВА | 0.84086 | [6 empty] | КСО-4 шт., ЩО-4 шт., 0,560 МВА |  |  | КСО-4 шт., ЩО-4 шт., 0,560 МВА
1.842 | Реконструкция ТП-129 литера А, инв.№ 00000539 |  |  | КСО-5 шт., ЩО-7 шт., 0,400 МВА |  |  | КСО-5 шт., ЩО-7 шт., 0,400 МВА | 1.1768 | [6 empty] | КСО-5 шт., ЩО-7 шт., 0,400 МВА |  |  | КСО-5 шт., ЩО-7 шт., 0,400 МВА
1.843 | Реконструкция ТП-174, литера А,ул.Дружбы,д.11, инв.№ 00001335 |  |  | КСО-6 шт., ЩО-8 шт., 1,260 МВА |  |  | КСО-6 шт., ЩО-8 шт., 1,260 МВА | 1.9836 | [6 empty] | КСО-6 шт., ЩО-8 шт., 1,260 МВА |  |  | КСО-6 шт., ЩО-8 шт., 1,260 МВА
1.844 | Реконструкция ТП-180 литера А, инв.№ 00000605 |  |  | КСО-5 шт., ЩО-6 шт., 0,500 МВА |  |  | КСО-5 шт., ЩО-6 шт., 0,500 МВА | 0.9428 | [6 empty] | КСО-5 шт., ЩО-6 шт., 0,500 МВА |  |  | КСО-5 шт., ЩО-6 шт., 0,500 МВА
1.845 | Реконструкция ТП-181 литера Е, инв.№ 00000728 |  |  | КСО-6 шт., ЩО-7 шт., 0,800 МВА |  |  | КСО-6 шт., ЩО-7 шт., 0,800 МВА | 1.4412 | [6 empty] | КСО-6 шт., ЩО-7 шт., 0,800 МВА |  |  | КСО-6 шт., ЩО-7 шт., 0,800 МВА
1.846 | Реконструкция ТП-182 литера А, инв.№ 00000607 |  |  | КСО-6 шт., ЩО-6 шт., 0,500 МВА |  |  | КСО-6 шт., ЩО-6 шт., 0,500 МВА | 1.1442 | [6 empty] | КСО-6 шт., ЩО-6 шт., 0,500 МВА |  |  | КСО-6 шт., ЩО-6 шт., 0,500 МВА
1.847 | Реконструкция ТП-208 литера А, инв.№ 00000573 |  |  | КСО-5 шт., ЩО-6 шт., 0,320 МВА |  |  | КСО-5 шт., ЩО-6 шт., 0,320 МВА | 0.88736 | [6 empty] | КСО-5 шт., ЩО-6 шт., 0,320 МВА |  |  | КСО-5 шт., ЩО-6 шт., 0,320 МВА
1.848 | Реконструкция ТП-214 литера А, инв.№ 00000481 |  |  | КСО-7 шт., ЩО-7 шт., 0,800 МВА |  |  | КСО-7 шт., ЩО-7 шт., 0,800 МВА | 1.1764 | [6 empty] | КСО-7 шт., ЩО-7 шт., 0,800 МВА |  |  | КСО-7 шт., ЩО-7 шт., 0,800 МВА
1.849 | Реконструкция ТП-216 литера Б, инв.№ 00000485 |  |  | КСО-5 шт., ЩО-7 шт., 1,030 МВА |  |  | КСО-5 шт., ЩО-7 шт., 1,030 МВА | 1.2247 | [6 empty] | КСО-5 шт., ЩО-7 шт., 1,030 МВА |  |  | КСО-5 шт., ЩО-7 шт., 1,030 МВА
1.850 | Реконструкция ТП-232 литера А, инв.№ 00000505 |  |  | КСО-6 шт., ЩО-7 шт., 1,260 МВА |  |  | КСО-6 шт., ЩО-7 шт., 1,260 МВА | 1.8354 | [6 empty] | КСО-6 шт., ЩО-7 шт., 1,260 МВА |  |  | КСО-6 шт., ЩО-7 шт., 1,260 МВА
1.851 | Реконструкция ТП-235 литера А, инв.№ 00000511 |  |  | КСО-8 шт., ЩО-8 шт., 1,260 МВА |  |  | КСО-8 шт., ЩО-8 шт., 1,260 МВА | 1.9836 | [6 empty] | КСО-8 шт., ЩО-8 шт., 1,260 МВА |  |  | КСО-8 шт., ЩО-8 шт., 1,260 МВА
1.852 | Реконструкция ТП-11 литера А, ул.Унжакова, д.8 т, инв.№ 00001303 |  |  | 0 |  |  |  | 0.019833
1.853 | Реконструкция ТП-15 литера А, пер.Больничный, д.15, инв.№ 00001309 |  |  | 0 |  |  |  | 0.018493
1.854 | Реконструкция ТП-22 литера А, ул.Прямая, д.15, инв.№ 00001314 |  |  | 0 |  |  |  | 0.026635
1.855 | Реконструкция ТП-35 литера А, инв.№ 00000645 |  |  | 0 |  |  |  | 0.023214
1.856 | Реконструкция ТП-56 литера А, инв.№ 00000529 |  |  | 0 |  |  |  | 0.0124
1.857 | Реконструкция ТП-161 литера А, инв.№ 00000597 |  |  | 0 |  |  |  | 0.041032
1.858 | Реконструкция ТП-166 литера А, инв.№ 00000555 |  |  | 0 |  |  |  | 0.027492
1.859 | Реконструкция ТП-177 литера А, инв.№ 00000603 |  |  | 0 |  |  |  | 0.031235
1.860 | Реконструкция ТП-201 литера А, инв.№ 00000697 |  |  | 0 |  |  |  | 0.0090802
1.861 | Реконструкция ТП-202 литера А, инв.№ 00000565 |  |  | 0 |  |  |  | 0.021388
1.862 | Реконструкция ТП-222 литера А, инв.№ 00000489 |  |  | 0 |  |  |  | 0.028619
1.863 | Реконструкция ТП-224 литера А, инв.№ 00000493 |  |  | 0 |  |  |  | 0.042554
1.864 | Реконструкция ТП-254 литера А, инв.№ 00000527 |  |  | 0 |  |  |  | 0.028619
1.865 | Реконструкция ТП-215 литера Б, инв.№ 00000483 |  |  | 0 |  |  |  | 0.043554
1.866 | Автотехника и станки |  |  | 0 |  |  |  | 7.6653
1.867 | АИИСКУЭ |  |  | 0 |  |  |  | 9.6153
1.868 | Приборы |  |  | 0 |  |  |  | 0.075
1.869 | Компьютерная техника |  |  | 0 |  |  |  | 0.06322
1.870 | Новое строительство |  |  | 0 |  |  |  | 0
1.871 | Строительство Сооружение электротехническое: трансформаторная подстанция ТП-303 |  |  | 0 |  |  |  | 0.28814 | [6 empty] | 0,160 МВА |  |  | 0,160 МВА
1.872 | Строительство Сооружение электротехническое: трансформаторная подстанция ТП-304 |  |  | 0 |  |  |  | 0.26157 | [6 empty] | 0,100 МВА |  |  | 0,100 МВА
1.873 | Строительство Сооружение электротехническое: трансформаторная подстанция ТП-305 |  |  | 0 |  |  |  | 0.26157 | [6 empty] | 0,100 МВА |  |  | 0,100 МВА
1.874 | Строительство Сооружение линейное электротехническое: воздушная линия ВЛ-6 кВ Ф-6-41-Г до ТП-303 |  |  | 0 |  |  |  | 0.32274 | [6 empty] | 0,190 км |  |  | 0,190 км
1.875 | Строительство Сооружение линейное электротехническое: воздушная линия ВЛ-0,4 кВ от ТП-303 |  |  | 0 |  |  |  | 0.2753 | [6 empty] | 0,280 км |  |  | 0,280 км
1.876 | Строительство Сооружение электротехническое: трансформаторная подстанция ТП-298 |  |  | 0 |  |  |  | 0.084746
1.877 | Строительство Сооружение электротехническое: трансформаторная подстанция ТП-265 |  |  | 0 |  |  |  | 0.084746
1.878 | Строительство Сооружение линейное электротехническое: воздушная линия ВЛ-10 кВ от ЦРП-7 до ТП-265 |  |  | 0 |  |  |  | 0.10169
1.879 | Строительство Сооружение линейное электротехническое: воздушная линия ВЛ-6 кВ Ф-6-9-Г до ТП-298 |  |  | 0 |  |  |  | 0.10169
1.880 | Филиал "Энергосеть Крапивинского района" |  |  | 0 |  |  |  | 0
1.881 | Техническое перевооружение и реконструкция |  |  | 0 |  |  |  | 0
1.882 | Реконструкция ТП № 1 пгт. Зеленогорский , вблизи дома №21, инв. № 90047 ( Реконструкция ТП №1) |  |  | 0,40МВА |  |  | 0,40МВА | 2.8254 | [6 empty] | 0,40МВА |  |  | 0,40МВА
1.883 | Реконструкция Подстанция 110/10 кВ "Пионерная ", инв № 00000607. (Реконструкция ПС "Пионерная 110/10 кВ") |  |  | 0 |  |  |  | 4.322
1.884 | Реконструкция ТП № 7 630*2 кВА Ф10-7-ВП2 пгт Зеленогорский вблизи больницы, инв № 90053( Реконструкция ТП№7) |  |  | 0 |  |  |  | 0.068305
1.885 | Реконструкция ТП № 8 пгт Зеленогорский вблизи дома № 406, инв№ 90037 ( Реконструкция ТП№8) |  |  | 0 |  |  |  | 0.069492
1.886 | Автотехника и станки |  |  | 0 |  |  |  | 3.7136
1.887 | Устройство забора здания АБК ул. Советская,43 |  |  | 0 |  |  |  | 0.40678
1.888 | АИИСКУЭ |  |  | 0 |  |  |  | 2.5424
1.889 | Новое строительство |  |  | 0 |  |  |  | 0
1.890 | Строительство Сооружение электротехническое: трансформаторная подстанция КТП № 462 по ул Пятаковича в пгт. Крапивинский |  |  | 0 |  |  |  | 0.5661 | [6 empty] | 0,16МВА |  |  | 0,16МВА
1.891 | Строительство Сооружение линейное электротехническое: воздушная линия электропередач ВЛ-10 кВ до КТПн№462 по ул Пятаковича в пгт Крапивинский |  |  | 0 |  |  |  | 0.052542 | [6 empty] | 0,05км |  |  | 0,05км
1.892 | Строительство Сооружение линейное электротехническое: воздушная линия электропередач ВЛ-10 кВ от ВЛ-10 кв Ф 10-11-ВП-1 до Ф 10-7- ВП2 |  |  | 0 |  |  |  | 0.0084746
1.893 | Строительство Сооружение линейное электротехническое: воздушная линия электропередач ВЛ-10 кв от оп №291 Ф10-11-ВП1 до ПС "Крапивинская 35/10 кВ" |  |  | 0 |  |  |  | 0.0084746
1.894 | Строительство Сооружение линейное электротехническое: воздушная линия электропередач ВЛ-10 кВ от РП-1 до оп.60 Ф10-16-КР |  |  | 0 |  |  |  | 0.025424
1.895 | Строительство Сооружение линейное электротехническое: воздушная линия электропередачВЛ-10 кВ от РП-1 до оп.61 Ф10-16-КР |  |  | 0 |  |  |  | 0.025424
1.896 | Строительство Сооружение линейное электротехническое: воздушная линия электропередачВЛ-10 кВ от оп 103 Ф 10-16-КР до оп. 203 Ф10-11-ВП1 |  |  | 0 |  |  |  | 0.0084746
1.897 | Реклоузер №5 на Ф 10-2-ЗГ |  |  | 0 |  |  |  | 0.050847
1.898 | Реклоузер № 6 , Ф 10-11-ВП-1 |  |  | 0 |  |  |  | 0.050847
1.899 | Здания АБК ПС "Пионерная-110/10 кВ" в пгт Зеленогорский ( Модуль из бруса 5*8 м) |  |  | 0 |  |  |  | 0.10932
1.900 | Филиал "Энергосеть г. Мариинска" |  |  | 0 |  |  |  | 0
1.901 | Техническое перевооружение и реконструкция |  |  | 0 |  |  |  | 0
1.902 | Реконструкция ТП-44-250кВА, инв.№:00000791 |  |  | 0 |  |  |  | 0.33644
1.903 | Реконструкция КТП-81-250кВА, инв.№:00000903 |  |  | 0 |  |  |  | 0.33644
1.904 | Реконструкция ТП-19-630кВА+630кВА, инв.№00000813 |  |  | 1,26 МВА |  |  | 1,26 МВА | 2.5771 | [6 empty] | 1,26 МВА |  |  | 1,26 МВА
1.905 | Реконструкция ТП-31-400кВА+160кВА, инв.№00000801 |  |  | 0,4МВА |  |  | 0,4МВА | 0.42203 | [6 empty] | 0,4МВА |  |  | 0,4МВА
1.906 | Реконструкция КТП-8-250кВА,инв.№00000895 |  |  | 0 |  |  |  | 0.033898
1.907 | Реконструкция КТП-18-250кВА,инв.№00000891 |  |  | 0 |  |  |  | 0.033898
1.908 | Реконструкция КТП-84-100кВА,инв.№00000884 |  |  | 0 |  |  |  | 0.027119
1.909 | Реконструкция ТП-42-250кВА+250кВА |  |  | 0 |  |  |  | 0.052542
1.910 | Автотехника и станки |  |  | 0 |  |  |  | 5.3559
1.911 | АИИСКУЭ |  |  | 0 |  |  |  | 4.0678
1.912 | Приборы |  |  | 0 |  |  |  | 0.10593
1.913 | Компьютерная техника |  |  | 0 |  |  |  | 0.039831
1.914 | Новое строительство |  |  | 0 |  |  |  | 0
1.915 | Сооружение электротехническое: установка реклоузера вакуумного серии PBA/TEL по Ф-10-16Л |  |  | 0 |  |  |  | 0.052542
1.916 | Сооружение электротехническое: установка реклоузера вакуумного серии PBA/TEL по Ф-10-16Л |  |  | 0 |  |  |  | 0.052542
1.917 | Сооружение электротехническое: установка реклоузера вакуумного серии PBA/TEL по Ф-10-16Л |  |  | 0 |  |  |  | 0.052542
1.918 | Сооружение электротехническое: установка реклоузера вакуумного серии PBA/TEL по Ф-10-15М |  |  | 0 |  |  |  | 0.052542
1.919 | Сооружение электротехническое: установка реклоузера вакуумного серии PBA/TEL по Ф-10-1М |  |  | 0 |  |  |  | 0.052542
1.920 | Филиал "Энергосеть г.Осинники" |  |  | 0 |  |  |  | 0
1.921 | Техническое перевооружение и реконструкция |  |  | 0 |  |  |  | 0
1.922 | Реконструкция ТП-9 инв.№:00001476 |  |  | 0,16 МВА |  |  | 0,16 МВА | 0.17973 | [5 empty] | 0,16 МВА |  |  |  | 0,16 МВА
1.923 | Реконструкция ТП-10 г.Осинники |  |  | 0,4 МВА |  |  | 0,4 МВА | 0.79626 | [5 empty] | 0,4 МВА |  |  |  | 0,4 МВА
1.924 | Реконструкция ТП-21 инв.№:00001482 |  |  | 0 |  |  |  | 0.11838
1.925 | Реконструкция МТП-22 инв.№:00001497 |  |  | 0,16 МВА |  |  | 0,16 МВА | 0.14396 | [5 empty] | 0,16 МВА |  |  |  | 0,16 МВА
1.926 | Реконструкция ТП-27 инв.№:00001483 |  |  | 0,4 МВА |  |  | 0,4 МВА | 0.63056 | [5 empty] | 0,4 МВА |  |  |  | 0,4 МВА
1.927 | Реконструкция МТП-30 инв.№:00001498 |  |  | 0,16 МВА |  |  | 0,16 МВА | 0.14396 | [5 empty] | 0,16 МВА |  |  |  | 0,16 МВА
1.928 | Реконструкция МТП-37 г.Осинники |  |  | 0,25 МВА |  |  | 0,25 МВА | 0.18806 | [5 empty] | 0,25 МВА |  |  |  | 0,25 МВА
1.929 | Реконструкция ТП-39 г.Осинники |  |  | 0 |  |  |  | 0.12055
1.930 | Реконструкция ТП-42 инв.№:00001487инв.№:00000283 |  |  | 0,4 МВА |  |  | 0,4 МВА | 0.64584 | [5 empty] | 0,4 МВА |  |  |  | 0,4 МВА
1.931 | Реконструкция МТП-43 инв.№:00001503 |  |  | 0,16 МВА |  |  | 0,16 МВА | 0.14396 | [5 empty] | 0,16 МВА |  |  |  | 0,16 МВА
1.932 | Реконструкция МТП-45инв.№:00001504 |  |  | 0,25 МВА |  |  | 0,25 МВА | 0.18806 | [5 empty] | 0,25 МВА |  |  |  | 0,25 МВА
1.933 | Реконструкция МТП-46 |  |  | 0,1 МВА |  |  | 0,1 МВА | 0.12423 | [5 empty] | 0,1 МВА |  |  |  | 0,1 МВА
1.934 | Реконструкция МТП-47 инв.№:00001506 |  |  | 0,1 МВА |  |  | 0,1 МВА | 0.12423 | [5 empty] | 0,1 МВА |  |  |  | 0,1 МВА
1.935 | Реконструкция МТП-49 инв.№:00001508 |  |  | 0,16 МВА |  |  | 0,16 МВА | 0.14396 | [5 empty] | 0,16 МВА |  |  |  | 0,16 МВА
1.936 | Реконструкция МТП-50 г.Осинники |  |  | 0,25 МВА |  |  | 0,25 МВА | 0.14576 | [5 empty] | 0,25 МВА |  |  |  | 0,25 МВА
1.937 | Реконструкция МТП-62 инв.№:00001510 |  |  | 0,16 МВА |  |  | 0,16 МВА | 0.14396 | [5 empty] | 0,16 МВА |  |  |  | 0,16 МВА
1.938 | Реконструкция МТП-66 пос.Кульчаны, ул.Приозерная, 26а |  |  | 0,25 МВА |  |  | 0,25 МВА | 0.18806 | [5 empty] | 0,25 МВА |  |  |  | 0,25 МВА
1.939 | Реконструкция МТП-67 инв.№:00001511 |  |  | 0,1 МВА |  |  | 0,1 МВА | 0.12423 | [5 empty] | 0,1 МВА |  |  |  | 0,1 МВА
1.940 | Реконструкция ТП-119 |  |  | 0 |  |  |  | 0.5112
1.941 | Реконструкция ТП-131 инв.№:00001465 |  |  | 0 |  |  |  | 0.17187
1.942 | Реконструкция ТП-136 инв.№:00001468 |  |  | 0,4 МВА |  |  | 0,4 МВА | 0.78756 | [5 empty] | 0,4 МВА |  |  |  | 0,4 МВА
1.943 | Реконструкция РП-7 инв.№:00001471 |  |  | 0 |  |  |  | 1.4885
1.944 | Реконструкция ВЛ на ж/б опорах, инв. № 00000012 (ЛЭП-6 кВ Ф-6-4-С от опоры №73 до опоры №98) |  |  | 0 |  |  |  | 0.095424
1.945 | Реконструкция КЛ, инв. №00000049 Кабельная ЛЭП-6 кВ (два кабеля) Ф-6-9-М от ЦРП-2А до ТП-153 |  |  | 0 |  |  |  | 0.14551
1.946 | Реконструкция ТП-1 инв.№:00001473 |  |  | 0 |  |  |  | 0.031958
1.947 | Реконструкция МТП-2 инв.№:00001443 |  |  | 0 |  |  |  | 0.0098178
1.948 | Реконструкция МТП-4 инв.№:00001494 |  |  | 0 |  |  |  | 0.0088246
1.949 | Реконструкция МТП-6 инв.№:00001444 |  |  | 0 |  |  |  | 0.010274
1.950 | Реконструкция ТП-7 инв.№:00001475 |  |  | 0 |  |  |  | 0.053055
1.951 | Реконструкция ТП-11 инв.№:00001477 |  |  | 0 |  |  |  | 0.025559
1.952 | Реконструкция ТП-16 инв.№:00001479 |  |  | 0 |  |  |  | 0.014832
1.953 | Реконструкция ТП-19 инв.№:00001481 |  |  | 0 |  |  |  | 0.037695
1.954 | Реконструкция ТП-29 инв.№:00001484 |  |  | 0 |  |  |  | 0.044822
1.955 | Реконструкция ТП-31, ул.Больничный городок 44/2 |  |  | 0 |  |  |  | 0.074229
1.956 | Реконструкция МТП-35 инв.№:00001442 |  |  | 0 |  |  |  | 0.010274
1.957 | Реконструкция ТП-36 инв.№:00001485 |  |  | 0 |  |  |  | 0.02416
1.958 | Реконструкция ТП-59 инв.№:00001561 |  |  | 0 |  |  |  | 0.027344
1.959 | Реконструкция ТП-76 инв.№:00001490 |  |  | 0 |  |  |  | 0.044966
1.960 | Реконструкция ТП-113 инв.№:00001461 |  |  | 0 |  |  |  | 0.057669
1.961 | Реконструкция ТП-116 инв.№:00001463 |  |  | 0 |  |  |  | 0.026517
1.962 | Реконструкция ТП-156 инв.№:00001521 |  |  | 0 |  |  |  | 0.043797
1.963 | Реконструкция ТП-3 инв.№:00001474 |  |  | 0 |  |  |  | 0.012475
1.964 | Реконструкция ТП-18 инв.№:00001480 |  |  | 0 |  |  |  | 0.023136
1.965 | Реконструкция ТП-64 инв.№:00001488 |  |  | 0 |  |  |  | 0.041559
1.966 | Реконструкция ТП-65 инв.№:00001563 |  |  | 0 |  |  |  | 0.010585
1.967 | Реконструкция КТП-74 инв.№:00001491 |  |  | 0 |  |  |  | 0.007322
1.968 | Реконструкция КТП-75 инв.№:00001489 |  |  | 0 |  |  |  | 0.0088814
1.969 | Реконструкция ТП-90 инв.№:00001437 |  |  | 0 |  |  |  | 0.012136
1.970 | Реконструкция МТП-92инв.№:00001445 |  |  | 0 |  |  |  | 0.0087458
1.971 | Реконструкция ТП-94 |  |  | 0 |  |  |  | 0.066169
1.972 | Реконструкция МТП-96 инв.№:00001566 |  |  | 0 |  |  |  | 0.011525
1.973 | Реконструкция ТП-142 инв.№:00001516 |  |  | 0 |  |  |  | 0.070288
1.974 | Реконструкция ТП-153 инв.№:00001518 |  |  | 0 |  |  |  | 0.072068
1.975 | Реконструкция ТП-158 инв.№:00001522 |  |  | 0 |  |  |  | 0.068475
1.976 | Реконструкция ТП-164 инв.№:00001524 |  |  | 0 |  |  |  | 0.050508
1.977 | Реконструкция ТП-175 |  |  | 0 |  |  |  | 0.074873
1.978 | Автотехника и станки |  |  | 0 |  |  |  | 1.8212
1.979 | Асфальтирование территории |  |  | 0 |  |  |  | 3.5271
1.980 | Устройство наружного освещения на производственной площадке (с переносом ВЛ в КЛ) |  |  | 0 |  |  |  | 0.66653
1.981 | АИИСКУЭ |  |  | 0 |  |  |  | 4.5272
1.982 | Мнемосхема |  |  | 0 |  |  |  | 4.7712
1.983 | Новое строительство |  |  | 0 |  |  |  | 0
1.984 | Строительство Сооружение линейное электротехническое :ЛЭП-6 кВ от ПС 110/35/6 кВ «Осинниковская» до КВНу-12 |  |  | 0 |  |  |  | 0.10288
1.985 | Строительство Сооружение линейное электротехническое: кабельная линия электропередач 6 кВ (КЛ-6 кВ) от ПС 110/6 кВ «Осинниковская- городская» Ф-6-3-Г до ЦРП-3, г.Осинники |  |  | 0 |  |  |  | 3.8136 | [6 empty] | 1,5 км |  |  | 1,5 км
1.986 | Строительство Сооружение линейное электротехническое: кабельная линия электропередач 6 кВ (КЛ-6 кВ) от ПС 110/6 кВ «Осинниковская- городская» Ф-6-4-Г до ЦРП-3, г.Осинники |  |  | 0 |  |  |  | 3.8136 | [6 empty] | 1,5 км |  |  | 1,5 км
1.987 | Строительство Сооружение электротехническое: центральный распределительный пункт № 3 (ЦРП-3), г.Осинники |  |  | 0 |  |  |  | 10.1695 | [6 empty] | 10 яч |  |  | 10 яч
1.988 | Строительство Сооружение электротехническое: трансформаторная подстанция № 104 (ТП-104), г.Осинники |  |  | 0 |  |  |  | 0.18918 | [6 empty] | 0,1 МВА |  |  | 0,1 МВА
1.989 | Строительство Сооружение линейное электротехническое : воздушная линия электропередач ЛЭП-6 кВ от Ф-6-4-С до ТП-104 |  |  | 0 |  |  |  | 0.36364 | [6 empty] | 0,45 км |  |  | 0,45 км
1.990 | Строительство Сооружение линейное электротехническое :ЛЭП 6 кВ Ф-6-15-А от ТП-15 до ТП-144 (с установкой ЯКНО), г.Осинники |  |  | 0 |  |  |  | 1.7057 | [6 empty] | 0,5 км |  |  | 0,5 км
1.991 | Строительство Сооружение линейное электротехническое :кабельная линия электропередач ЛЭП-6 кВ (два кабеля) Ф-6-9-М от ТП-153 до ТП-154. |  |  | 0 |  |  |  | 0.62959 | [6 empty] | 0,26 км |  |  | 0,26 км
1.992 | Строительство Сооружение линейное электротехническое :кабельная линия электропередач ЛЭП-6 кВ (два кабеля) Ф-6-9-М от ТП-154 до ТП-158. |  |  | 0 |  |  |  | 0.8245 | [6 empty] | 0,21 км |  |  | 0,21 км
1.993 | Строительство Сооружение линейное электротехническое : ЛЭП-6 кВ от ПС 110/35/6 кВ «Осинниковская» до КВНу-12 |  |  | 0 |  |  |  | 1.3097 | [6 empty] | 1,02 км |  |  | 1,02 км
1.994 | Строительство Сооружение линейное электротехническое: воздушная линия электропередач ВЛ-0,4 кВ от ТП-104 |  |  | 0 |  |  |  | 0.093882 | [6 empty] | 0,11 км |  |  | 0,11 км
1.995 | Реклоузер между опорами №77 и №80 Ф- 6-10-О, г.Осинники. |  |  | 0 |  |  |  | 0.59178
1.996 | Реклоузер между опорами №43 и №44 Ф-6-4-С, г.Осинники |  |  | 0 |  |  |  | 0.58867
1.997 | Строительство Сооружение электротехническое: трансформаторная подстанция 6/0,4 кВ № 106 в г.Осинники |  |  | 0 |  |  |  | 0.041136
1.998 | Строительство Сооружение линейное электротехническое :ЛЭП-6 кВ от ПС «Южная» до ТП-106 |  |  | 0 |  |  |  | 0.037263
1.999 | Строительство Сооружение линейное электротехническое: воздушная линия электропередач ВЛИ-0,4 кВ от ТП-106 |  |  | 0 |  |  |  | 0.0033898
1.1000 | Строительство Сооружение линейное электротехническое :ЛЭП-6 кВ Ф-6-12-Ц от ПС «Осинниковская» до ТП-37 |  |  | 0 |  |  |  | 0.077161
1.1001 | Реклоузер по Ф- 6-8-Т на участке между оп. № 67 и № 69 (у ТП-76), г.Осинники. |  |  | 0 |  |  |  | 0.04539
1.1002 | Здание автомойки, очистные сооружения (начало работ, с переходом на 2018 год) |  |  | 0 |  |  |  | 5.7136
1.1003 | Филиал "Энергосеть г.Полысаево" |  |  | 0 |  |  |  | 0
1.1004 | Техническое перевооружение и реконструкция |  |  | 0 |  |  |  | 0
1.1005 | Реконструкция Трансформаторная подстанция - 16 (ул.Космонавтов 65) №2167 инв.№00001270 |  |  | КСО-4шт/ЩО-3шт |  |  | КСО-4шт/ЩО-3шт | 0.38498 | [6 empty] | КСО-4шт/ЩО-3шт |  |  | КСО-4шт/ЩО-3шт
1.1006 | Реконструкция Трансформаторная подстанция - 79 (ул.Белгородская, 24) №2171, инв.№ 00001275 |  |  | КСО-4шт/ЩО-6шт |  |  | КСО-4шт/ЩО-6шт | 0.29188 | [6 empty] | КСО-4шт/ЩО-6шт |  |  | КСО-4шт/ЩО-6шт
1.1007 | Реконструкция Воздушно-кабельный Ф 6-15-Ж от ПС-10 (прот.3100), инв.№00000356 |  |  | 2,733 км |  |  | 2,733 км | 1.6174 | [6 empty] | 2,733 км |  |  | 2,733 км
1.1008 | Реконструкция Трансформаторная подстанция ПС-35 10 кВ (г.Полысаево, ул.Читинская 49а), инв.№2529Пол |  |  | 0,2 МВА |  |  | 0,2 МВА | 0.17373 | [6 empty] | 0,2 МВА |  |  | 0,2 МВА
1.1009 | Реконструкция Трансформаторная подстанция - 22 (г.Полысаево ул.Волжская) №2526Пол, инв.№2526Пол |  |  | 0,5 МВА |  |  | 0,5 МВА | 0.29322 | [6 empty] | 0,5 МВА |  |  | 0,5 МВА
1.1010 | Реконструкция Трансформаторная подстанция - 37 (ул.Молодежная, 31) №2173, инв.№00001277 |  |  | 0,8 МВА |  |  | 0,8 МВА | 0.40593 | [6 empty] | 0,8 МВА |  |  | 0,8 МВА
1.1011 | Реконструкция Трансформаторная подстанция - 90 (ул.Карбышева, 14) №2175, инв.№00001279 |  |  | 0 |  |  |  | 0.041876
1.1012 | Реконструкция Трансформаторная подстанция - 9 (ул.Волжская, 13) №2172, инв.№00001276 |  |  | 0 |  |  |  | 0.048103
1.1013 | Автотехника и станки |  |  | 0 |  |  |  | 3.2275
1.1014 | АИИСКУЭ |  |  | 0 |  |  |  | 2.335
1.1015 | Новое строительство |  |  | 0 |  |  |  | 0
1.1016 | Реклоузер между воздушно-кабельной ЛЭП Ф6-18ГР от ПС-3 (прот.3450), инв.№00001290 и воздушной ЛЭП 6 кВ от Ф6-22-28 (прот. 7450 м) инв. №00000343 |  |  | 0 |  |  |  | 0.057099
1.1017 | Филиал "Энергосеть г.Прокопьевска" |  |  | 0 |  |  |  | 0
1.1018 | Техническое перевооружение и реконструкция |  |  | 0 |  |  |  | 0
1.1019 | Реконструкция Оборудование: комплектная трансформаторная подстанция ТП № 167 ул.Садовая |  |  | 0,100 МВА |  |  | 0,100 МВА | 0.15134 | [6 empty] | 0,100 МВА |  |  | 0,100 МВА
1.1020 | Реконструкция Оборудование: комплектная трансформаторная подстанция ТП № 341 ул.Верхняя |  |  | 0,050 МВА |  |  | 0,050 МВА | 0.15134 | [6 empty] | 0,050 МВА |  |  | 0,050 МВА
1.1021 | Реконструкция Оборудование: комплектная трансформаторная подстанция ТП № 436 ул.Парковая |  |  | 0,160 МВА |  |  | 0,160 МВА | 0.18052 | [6 empty] | 0,160 МВА |  |  | 0,160 МВА
1.1022 | Реконструкция Оборудование: столбовая трансформаторная подстанция ТП № 148 ул.Набережная |  |  | 0,100 МВА |  |  | 0,100 МВА | 0.23215 | [6 empty] | 0,100 МВА |  |  | 0,100 МВА
1.1023 | Реконструкция Оборудование: столбовая трансформаторная подстанция ТП № 206 ул.Боксерная |  |  | 0,180 МВА |  |  | 0,180 МВА | 0.1775 | [6 empty] | 0,180 МВА |  |  | 0,180 МВА
1.1024 | Реконструкция Оборудование: столбовая трансформаторная подстанция ТП № 650 ул.Ивановка |  |  | 0,100 МВА |  |  | 0,100 МВА | 0.14069 | [6 empty] | 0,100 МВА |  |  | 0,100 МВА
1.1025 | Реконструкция Линия электропередач (ЛЭП)-6 кВ фидер 6-14-П с п/ст Юго-Западная, (пос.Манеиха в составе: ВЛ-0,4кВ от ТП-141) |  |  | 0,88 км |  |  | 0,88 км | 0.60918 | [6 empty] | 0,88 км |  |  | 0,88 км
1.1026 | Реконструкция Линия электропередач (ЛЭП)-6кВ ф.6 с п/ст № 5,( ул.Российская в составе: ВЛ-0,4кВ от ТП-148) |  |  | 1,35 км |  |  | 1,35 км | 1.5931 | [6 empty] | 1,35 км |  |  | 1,35 км
1.1027 | Реконструкция Линия электропередач (ЛЭП)-6кВ ф 22 с п/ст № 5,(ул.Городская в составе: ВЛ-0,4кВ от ТП-165, КЛ-0,4кВ от ТП-165) |  |  | 0,9 км |  |  | 0,9 км | 0.86537 | [6 empty] | 0,9 км |  |  | 0,9 км
1.1028 | Реконструкция Линия электропередач (ЛЭП)-6кВ ф.1 с п/ст № 5,( ул.Городская, ул.Комсомольская в составе: ВЛ-0,4кВ от ТП-166, КЛ-0,4кВ от ТП-166) |  |  | 0,8 км |  |  | 0,8 км | 0.83167 | [6 empty] | 0,8 км |  |  | 0,8 км
1.1029 | Реконструкция Линия электропередач (ЛЭП)-6кВ ф.6 с п/ст № 5,(ул.Российская в составе: ВЛ-0,4кВ от ТП-167, КЛ-0,4кВ от ТП-167) |  |  | 1,3 км |  |  | 1,3 км | 1.2636 | [6 empty] | 1,3 км |  |  | 1,3 км
1.1030 | Реконструкция Линия электропередач (ЛЭП)-6кВ ф 6-8-Я с п/ст № 31, (пос.Ясная поляна в составе: ВЛ-0,4кВ от ТП-206) |  |  | 2,4 км |  |  | 2,4 км | 2.2138 | [6 empty] | 2,4 км |  |  | 2,4 км
1.1031 | Реконструкция Линия электропередач (ЛЭП)-6кВ фидер 6-22-М с п/ст Маганак, (пос.Сев.Маганак в составе: ВЛ-0,4кВ от ТП-241, КЛ-0,4кВ от ТП-241) |  |  | 0,7 км |  |  | 0,7 км | 0.43755 | [6 empty] | 0,7 км |  |  | 0,7 км
1.1032 | Реконструкция Линия электропередач (ЛЭП)-6кВ ф 6-26-Г с п/ст № 31, (пос.Ясная поляна в составе: ВЛ-0,4кВ от ТП-259) |  |  | 5,15 км |  |  | 5,15 км | 4.4403 | [6 empty] | 5,15 км |  |  | 5,15 км
1.1033 | Реконструкция Линия электропередач (ЛЭП)-6кВ ф 6-13-С с п/ст Красный Углекоп, (пос.Зенково в составе: ВЛ-0,4кВ от ТП-326) |  |  | 2,36 км |  |  | 2,36 км | 2.6362 | [6 empty] | 2,36 км |  |  | 2,36 км
1.1034 | Реконструкция Линия электропередач (ЛЭП)-6кВ ф 6-5-Н с п/ст Красный Углекоп, пос.Красный Углекоп в составе: ВЛ-0,4кВ от ТП-329 |  |  | 3,34 км |  |  | 3,34 км | 3.6273 | [6 empty] | 3,34 км |  |  | 3,34 км
1.1035 | Реконструкция Линия электропередач (ЛЭП-6кВ фид.6-18-Б с п/ст Зенковская) (пл.Мясокомбината, Маганак, ул.Спиченская в составе: ВЛ-0,4кВ от ТП-342) |  |  | 1,4 км |  |  | 1,4 км | 1.1847 | [6 empty] | 1,4 км |  |  | 1,4 км
1.1036 | Реконструкция Линия электропередач (ЛЭП)-6кВ ф 6-5-Н с п/ст Красный Углекоп, (пос.Красный Углекоп (в составе: ВЛ-0,4кВ от ТП-329) (ВЛ-0,4 кВ от ТП-358) |  |  | 2,81 км |  |  | 2,81 км | 3.1112 | [6 empty] | 2,81 км |  |  | 2,81 км
1.1037 | Реконструкция Линия электропередач (ЛЭП)-6кВ фидер 6-4-Д с п/ст Юго-Западная, (пос.Высокий в составе: ВЛ-0,4кВ от ТП-418) |  |  | 2,1 км |  |  | 2,1 км | 1.5511 | [6 empty] | 2,1 км |  |  | 2,1 км
1.1038 | Реконструкция Линия электропередач (ЛЭП-6кВ фид.6-16-М с п/ст Зиминка)(пос.Ульяновка, Парниковка, Березовая Роща в составе: ВЛ-0,4кВ от ТП-644, КЛ-0,4кВ от ТП-644) |  |  | 2,02 км |  |  | 2,02 км | 1.6582 | [6 empty] | 2,02 км |  |  | 2,02 км
1.1039 | Реконструкция Линия электропередач (ЛЭП)-6кВ фидер 13 с п/ст № 14,(Березовая Роща в составе: ВЛ-0,4кВ от ТП-678) |  |  | 3,6 км |  |  | 3,6 км | 3.5475 | [6 empty] | 3,6 км |  |  | 3,6 км
1.1040 | Реконструкция Линия электропередач (ЛЭП)-6кВ ф 6-1-Г с п/ст № 37 (составе: ВЛ-0,4кВ от ТП-224, КЛ-0,4кВ от ТП-224) |  |  | 1,45 км |  |  | 1,45 км | 1.1896 | [6 empty] | 1,45 км |  |  | 1,45 км
1.1041 | Реконструкция Линия электропередач (ЛЭП)-6кВ ф 6-31-Г с п/ст № 37, пос.Ясная поляна в составе: ВЛ-0,4кВ от ТП-234 |  |  | 4,8 км |  |  | 4,8 км | 3.3558 | [6 empty] | 4,8 км |  |  | 4,8 км
1.1042 | Реконструкция Линия электропередач (ЛЭП)-6кВ фидер 6-4-Д с п/ст Юго-Западная, пос.Высокий в составе: ВЛ-0,4кВ от ТП-411 |  |  | 2,5 км |  |  | 2,5 км | 2.1655 | [6 empty] | 2,5 км |  |  | 2,5 км
1.1043 | Реконструкция Линия электропередач (ЛЭП)-6кВ фидер 6-4-Д с п/ст Юго-Западная, пос.Высокий в составе: ВЛ-0,4кВ от ТП-412 |  |  | 3,83 км |  |  | 3,83 км | 2.9326 | [6 empty] | 3,83 км |  |  | 3,83 км
1.1044 | Реконструкция Линия электропередач (ЛЭП)-6кВ фидер 6-14-П с п/ст Юго-Западная, пос.Манеиха в составе: ВЛ-0,4кВ от ТП-414 |  |  | 4,24 км |  |  | 4,24 км | 3.0954 | [6 empty] | 4,24 км |  |  | 4,24 км
1.1045 | Реконструкция Линия электропередач (ЛЭП)-6кВ фидер 6-4-Д с п/ст Юго-Западная, пос.Высокий в составе: ВЛ-0,4кВ от ТП-420, КЛ-0,4кВ от ТП-420 |  |  | 3,18 км |  |  | 3,18 км | 2.9062 | [6 empty] | 3,18 км |  |  | 3,18 км
1.1046 | Реконструкция Линия электропередач (ЛЭП-6кВ фид.6-4-Б с п/ст Зенковская) пл.Мясокомбината, район ш.Смычка в составе: ВЛ_0,4кВ от ТП-430 |  |  | 2,3 км |  |  | 2,3 км | 1.6904 | [6 empty] | 2,3 км |  |  | 2,3 км
1.1047 | Реконструкция Линия электропередач (ЛЭП)-6 кВ ф 7 с п/ст № 19 (в составе: ВЛ-0,4кВ от ТП-437) |  |  | 4,2 км |  |  | 4,2 км | 3.4797 | [6 empty] | 4,2 км |  |  | 4,2 км
1.1048 | Реконструкция Линия электропередач (ЛЭП)-6 кВ фидер 6-11-Б с п/ст Тырганская(в составе: ВЛ-0,4кВ от Тп-595, КЛ-0,4кВ от ТП-595) |  |  | 4 км |  |  | 4 км | 3.7381 | [6 empty] | 4 км |  |  | 4 км
1.1049 | Реконструкция Оборудование здания трансформаторной подстанции ТП № 102 ул.Вокзальная |  |  | 4 яч / 3 пан |  |  | 4 яч / 3 пан | 0.49106 | [6 empty] | 4 яч / 3 пан |  |  | 4 яч / 3 пан
1.1050 | Реконструкция Оборудование здания трансформаторной подстанции ТП № 109 ул.Кирпичная |  |  | 4 яч / 4 пан |  |  | 4 яч / 4 пан | 0.48727 | [6 empty] | 4 яч / 4 пан |  |  | 4 яч / 4 пан
1.1051 | Реконструкция Оборудование здания трансформаторной подстанции ТП № 110 ул.Коммунальная |  |  | 4 яч / 3 пан |  |  | 4 яч / 3 пан | 0.40771 | [6 empty] | 4 яч / 3 пан |  |  | 4 яч / 3 пан
1.1052 | Реконструкция Оборудование здания трансформаторной подстанции ТП № 111 ул.Коммунальная |  |  | 4 яч / 9 пан |  |  | 4 яч / 9 пан | 0.90973 | [6 empty] | 4 яч / 9 пан |  |  | 4 яч / 9 пан
1.1053 | Реконструкция Оборудование здания трансформаторной подстанции ТП № 113 |  |  | 3 яч / 6 пан |  |  | 3 яч / 6 пан | 0.55521 | [6 empty] | 3 яч / 6 пан |  |  | 3 яч / 6 пан
1.1054 | Реконструкция Оборудование здания трансформаторной подстанции ТП № 114 ул.К.Либкнехта |  |  | 1 пан |  |  | 1 пан | 0.035518 | [6 empty] | 1 пан |  |  | 1 пан
1.1055 | Реконструкция трансформаторной подстанции 6/0,4кВ ТП-117 "АТС" |  |  | 4 яч / 4 пан |  |  | 4 яч / 4 пан | 0.6362 | [6 empty] | 4 яч / 4 пан |  |  | 4 яч / 4 пан
1.1056 | Реконструкция Оборудование здания трансформаторной подстанции ТП № 136 ул.Комсомольская |  |  | 4 яч / 1 пан |  |  | 4 яч / 1 пан | 0.40099 | [6 empty] | 4 яч / 1 пан |  |  | 4 яч / 1 пан
1.1057 | Реконструкция Оборудование здания трансформаторной подстанции ТП № 143 ул.Российская |  |  | 3 яч / 3 пан |  |  | 3 яч / 3 пан | 0.42613 | [6 empty] | 3 яч / 3 пан |  |  | 3 яч / 3 пан
1.1058 | Реконструкция Оборудование здания трансформаторной подстанции ТП № 161 ул.Вагонная |  |  | 3 яч / 3 пан |  |  | 3 яч / 3 пан | 0.42946 | [6 empty] | 3 яч / 3 пан |  |  | 3 яч / 3 пан
1.1059 | Реконструкция Оборудование здания трансформаторной подстанции ТП № 165 ул. Городская |  |  | 2 пан |  |  | 2 пан | 0.23537 | [6 empty] | 2 пан |  |  | 2 пан
1.1060 | Реконструкция Оборудование здания трансформаторной подстанции ТП № 166 ул.Городская |  |  | 5 яч / 5 пан |  |  | 5 яч / 5 пан | 0.80106 | [6 empty] | 5 яч / 5 пан |  |  | 5 яч / 5 пан
1.1061 | Реконструкция Оборудование здания трансформаторной подстанции ТП № 169 ул.Вокзальная |  |  | 5 яч / 6 пан |  |  | 5 яч / 6 пан | 0.71529 | [6 empty] | 5 яч / 6 пан |  |  | 5 яч / 6 пан
1.1062 | Реконструкция Оборудование здания трансформаторной подстанции ТП № 214 ул.Коксовая |  |  | 4 яч |  |  | 4 яч | 0.28301 | [6 empty] | 4 яч |  |  | 4 яч
1.1063 | Реконструкция Оборудование здания трансформаторной подстанции ТП № 216 ул.2-я Коксовая |  |  | 2 яч / 2 пан |  |  | 2 яч / 2 пан | 0.29344 | [6 empty] | 2 яч / 2 пан |  |  | 2 яч / 2 пан
1.1064 | Реконструкция Оборудование здания трансформаторной подстанции ТП № 222 ул. Кучина |  |  | 4 яч |  |  | 4 яч | 0.2808 | [6 empty] | 4 яч |  |  | 4 яч
1.1065 | Реконструкция Оборудование здания трансформаторной подстанции ТП № 223 ул. Кучина |  |  | 0,100 МВА / 2 яч / 2 пан |  |  | 0,100 МВА / 2 яч / 2 пан | 0.44935 | [6 empty] | 0,100 МВА / 2 яч / 2 пан |  |  | 0,100 МВА / 2 яч / 2 пан
1.1066 | Реконструкция Оборудование здания трансформаторной подстанции ТП № 231 ул.Черниговская |  |  | 3 яч / 3 пан |  |  | 3 яч / 3 пан | 0.41924 | [6 empty] | 3 яч / 3 пан |  |  | 3 яч / 3 пан
1.1067 | Реконструкция Оборудование здания трансформаторной подстанции ТП № 252 ул.Азовская |  |  | 4 яч |  |  | 4 яч | 0.29338 | [6 empty] | 4 яч |  |  | 4 яч
1.1068 | Реконструкция нежилого здания ТП 253 |  |  | 3 яч / 5 пан |  |  | 3 яч / 5 пан | 0.5617 | [6 empty] | 3 яч / 5 пан |  |  | 3 яч / 5 пан
1.1069 | Реконструкция Оборудование здания трансформаторной подстанции ТП № 258 ул.Стартовая |  |  | 5 яч |  |  | 5 яч | 0.40764 | [6 empty] | 5 яч |  |  | 5 яч
1.1070 | Реконструкция Оборудование здания трансформаторной подстанции ТП № 273 ул.Ближняя |  |  | 6 яч / 5 пан |  |  | 6 яч / 5 пан | 0.81038 | [6 empty] | 6 яч / 5 пан |  |  | 6 яч / 5 пан
1.1071 | Реконструкция Оборудование здания трансформаторной подстанции ТП № 275 ул.Черниговская |  |  | 4 яч / 2 пан |  |  | 4 яч / 2 пан | 0.44051 | [6 empty] | 4 яч / 2 пан |  |  | 4 яч / 2 пан
1.1072 | Реконструкция Оборудование здания трансформаторной подстанции ТП № 319 ул.Врубовая |  |  | 2 пан |  |  | 2 пан | 0.19447 | [6 empty] | 2 пан |  |  | 2 пан
1.1073 | Реконструкция Оборудование здания трансформаторной подстанции ТП № 331 ул. Главная |  |  | 5 яч / 2 пан |  |  | 5 яч / 2 пан | 0.45347 | [6 empty] | 5 яч / 2 пан |  |  | 5 яч / 2 пан
1.1074 | Реконструкция Оборудование здания трансформаторной подстанции ТП № 350 ул.Парковая |  |  | 6 яч / 7 пан |  |  | 6 яч / 7 пан | 0.91965 | [6 empty] | 6 яч / 7 пан |  |  | 6 яч / 7 пан
1.1075 | Реконструкция Оборудование здания трансформаторной подстанции ТП № 420 ул.Ярославская |  |  | 1 яч / 2 пан |  |  | 1 яч / 2 пан | 0.24039 | [6 empty] | 1 яч / 2 пан |  |  | 1 яч / 2 пан
1.1076 | Реконструкция Оборудование здания трансформаторной подстанции ТП № 432 ул.Учительская |  |  | 5 яч / 7 пан |  |  | 5 яч / 7 пан | 0.86212 | [6 empty] | 5 яч / 7 пан |  |  | 5 яч / 7 пан
1.1077 | Реконструкция Оборудование здания трансформаторной подстанции ТП № 443 ул.Парковая |  |  | 3 яч / 4 пан |  |  | 3 яч / 4 пан | 0.39593 | [6 empty] | 3 яч / 4 пан |  |  | 3 яч / 4 пан
1.1078 | Реконструкция Оборудование здания трансформаторной подстанции ТП № 505 ул.Гайдара |  |  | 4 яч / 6 пан |  |  | 4 яч / 6 пан | 0.72476 | [6 empty] | 4 яч / 6 пан |  |  | 4 яч / 6 пан
1.1079 | Реконструкция Оборудование здания трансформаторной подстанции ТП № 566 ул.Крупской |  |  | 6 яч / 5 пан |  |  | 6 яч / 5 пан | 0.82308 | [6 empty] | 6 яч / 5 пан |  |  | 6 яч / 5 пан
1.1080 | Реконструкция Оборудование здания трансформаторной подстанции ТП № 576 пер.Заводской |  |  | 3 яч / 2 пан |  |  | 3 яч / 2 пан | 0.39169 | [6 empty] | 3 яч / 2 пан |  |  | 3 яч / 2 пан
1.1081 | Реконструкция Оборудование здания трансформаторной подстанции ТП № 583 ул.Обручева |  |  | 4 яч / 7 пан |  |  | 4 яч / 7 пан | 0.77278 | [6 empty] | 4 яч / 7 пан |  |  | 4 яч / 7 пан
1.1082 | Реконструкция Оборудование здания трансформаторной подстанции ТП № 586 ул.Обручева |  |  | 4 яч / 7 пан |  |  | 4 яч / 7 пан | 0.77278 | [6 empty] | 4 яч / 7 пан |  |  | 4 яч / 7 пан
1.1083 | Реконструкция Оборудование здания трансформаторной подстанции ТП № 592 ул.Подольская |  |  | 0,400 МВА / 4 яч / 7 пан |  |  | 0,400 МВА / 4 яч / 7 пан | 1.0866 | [6 empty] | 0,400 МВА / 4 яч / 7 пан |  |  | 0,400 МВА / 4 яч / 7 пан
1.1084 | Реконструкция Оборудование здания трансформаторной подстанции ТП № 599 ул.Шишкина |  |  | 0,630 МВА / 4 яч / 1 пан |  |  | 0,630 МВА / 4 яч / 1 пан | 0.82804 | [6 empty] | 0,630 МВА / 4 яч / 1 пан |  |  | 0,630 МВА / 4 яч / 1 пан
1.1085 | Реконструкция Оборудование здания трансформаторной подстанции ТП № 615 ул.Морозова |  |  | 4 яч / 5 пан |  |  | 4 яч / 5 пан | 1.769 | [6 empty] | 4 яч / 5 пан |  |  | 4 яч / 5 пан
1.1086 | Реконструкция Оборудование здания трансформаторной подстанции ТП № 620 ул.Советская |  |  | 2 пан |  |  | 2 пан | 0.18879 | [6 empty] | 2 пан |  |  | 2 пан
1.1087 | Реконструкция Оборудование здания трансформаторной подстанции ТП № 644 ул.Каспийская |  |  | 3 яч |  |  | 3 яч | 0.28024 | [6 empty] | 3 яч |  |  | 3 яч
1.1088 | Реконструкция Оборудование здания трансформаторной подстанции ТП № 659 ул.Союзная |  |  | 0,400 МВА / 3 яч |  |  | 0,400 МВА / 3 яч | 0.52829 | [6 empty] | 0,400 МВА / 3 яч |  |  | 0,400 МВА / 3 яч
1.1089 | Реконструкция Оборудование здания трансформаторной подстанции ТП № 664 ул.Новая |  |  | 0,180 МВА / 2 пан |  |  | 0,180 МВА / 2 пан | 0.31173 | [6 empty] | 0,180 МВА / 2 пан |  |  | 0,180 МВА / 2 пан
1.1090 | Реконструкция Оборудование здания трансформаторной подстанции ТП № 706 ул.Жолтовского |  |  | 0,400 МВА / 7 пан |  |  | 0,400 МВА / 7 пан | 0.78903 | [6 empty] | 0,400 МВА / 7 пан |  |  | 0,400 МВА / 7 пан
1.1091 | Реконструкция Оборудование здания трансформаторной подстанции ТП № 743 ул.Петренко |  |  | 5 яч / 5 пан |  |  | 5 яч / 5 пан | 0.76226 | [6 empty] | 5 яч / 5 пан |  |  | 5 яч / 5 пан
1.1092 | Реконструкция Оборудование здания трансформаторной подстанции ТП № 745 ул.Петренко |  |  | 0,400 МВА / 5 яч / 6 пан |  |  | 0,400 МВА / 5 яч / 6 пан | 1.1084 | [6 empty] | 0,400 МВА / 5 яч / 6 пан |  |  | 0,400 МВА / 5 яч / 6 пан
1.1093 | Реконструкция Оборудование здания трансформаторной подстанции ТП № 754 ул.Советов |  |  | 6 яч / 6 пан |  |  | 6 яч / 6 пан | 0.85659 | [6 empty] | 6 яч / 6 пан |  |  | 6 яч / 6 пан
1.1094 | Реконструкция Трансформаторная подстанция 6/0,4 кВ ТП-828 "ул.Цветочная" |  |  | 2 яч / 3 пан |  |  | 2 яч / 3 пан | 0.36018 | [6 empty] | 2 яч / 3 пан |  |  | 2 яч / 3 пан
1.1095 | Реконструкция Оборудование здания трансформаторной подстанции ТП № 892 пер.Заводской |  |  | 0,400 МВА / 4 яч / 5 пан |  |  | 0,400 МВА / 4 яч / 5 пан | 0.99937 | [6 empty] | 0,400 МВА / 4 яч / 5 пан |  |  | 0,400 МВА / 4 яч / 5 пан
1.1096 | Реконструкция Оборудование здания трансформаторной подстанции ТП № 911 ул.Ноградская |  |  | 3 яч / 7 пан |  |  | 3 яч / 7 пан | 0.76253 | [6 empty] | 3 яч / 7 пан |  |  | 3 яч / 7 пан
1.1097 | Реконструкция Оборудование здания трансформаторной подстанции ТП № 912 ул.Ноградская |  |  | 6 яч / 5 пан |  |  | 6 яч / 5 пан | 0.80068 | [6 empty] | 6 яч / 5 пан |  |  | 6 яч / 5 пан
1.1098 | Реконструкция Оборудование здания трансформаторной подстанции ТП № 913 ул.Славянская |  |  | 4 яч / 7 пан |  |  | 4 яч / 7 пан | 0.75914 | [6 empty] | 4 яч / 7 пан |  |  | 4 яч / 7 пан
1.1099 | Реконструкция Оборудование здания трансформаторной подстанции ТП № 101 ул.Вокзальная |  |  | 0 |  |  |  | 0.029661
1.1100 | Реконструкция Оборудование здания трансформаторной подстанции ТП № 107 пр.Шахтеров |  |  | 0 |  |  |  | 0.029661
1.1101 | Реконструкция Оборудование: комплектная трансформаторная подстанция ТП № 340 ул.Полевая |  |  | 0 |  |  |  | 0.038983
1.1102 | Реконструкция Оборудование здания трансформаторной подстанции ТП № 507 ул.Карьерная |  |  | 0 |  |  |  | 0.029661
1.1103 | Реконструкция Оборудованиея здания трансформаторной подстанции ТП № 508 ул.2-я Карьерная |  |  | 0 |  |  |  | 0.080508
1.1104 | Реконструкция Оборудование здания трансформаторной подстанции ТП № 526 ул.Шишкина |  |  | 0 |  |  |  | 0.029661
1.1105 | Реконструкция Оборудование здания трансформаторной подстанции ТП № 542 пр.Ленина |  |  | 0 |  |  |  | 0.091525
1.1106 | Реконструкция Оборудование: стобовая трансформаторная подстанция ТП № 256 ул.Восточная |  |  | 0 |  |  |  | 0.023729
1.1107 | Реконструкция Трансформаторная подстанция 6/0,4кВ ТП-855 "ул.Рубиновая" |  |  | 0 |  |  |  | 0.023729
1.1108 | Реконструкция Линия электропередач (ЛЭП)-6кВ ф.6 с п/ст № 5,( ул.Российская в составе: ВЛ-0,4кВ от ТП-146, КЛ-0,4кВ от ТП-146) |  |  | 0 |  |  |  | 0.15424
1.1109 | Реконструкция Линия электропередач (ЛЭП)-6кВ ф.6 с п/ст № 5, (ул.Российская в составе: ВЛ-0,4кВ от ТП-147, КЛ-0,4кВ от ТП-147) |  |  | 0 |  |  |  | 0.10085
1.1110 | Реконструкция Линия электропередач (ЛЭП)-6кВ ф.6 с п/ст № 5, (ул.Российская в составе: ВЛ-0,4кВ от ТП-149) |  |  | 0 |  |  |  | 0.11949
1.1111 | Реконструкция Линия электропередач (ЛЭП)-6кВ ф.6 с п/ст № 5, (ул.Российская в составе: ВЛ-0,4кВ от ТП-150) |  |  | 0 |  |  |  | 0.11102
1.1112 | Реконструкция Линия электропередач (ЛЭП)-6кВ ф 6-8-Я с п/ст № 31, (пос.Ясная поляна в составе: ВЛ-0,4кВ от ТП-202) |  |  | 0 |  |  |  | 0.12797
1.1113 | Реконструкция Линия электропередач (ЛЭП)-6кВ ф 6-31-Г с п/ст № 37, (пос.Ясная поляна в составе: ВЛ-0,4кВ от ТП-228, КЛ-0,4кВ от ТП-228) |  |  | 0 |  |  |  | 0.016949
1.1114 | Реконструкция Линия электропередач (ЛЭП)-6кВ фидер 6-5-П с п/ст Маганак, (пос.Сев.Маганак в составе: ВЛ-0,4кВ от ТП-256) |  |  | 0 |  |  |  | 0.1161
1.1115 | Реконструкция Линия электропередач (ЛЭП)-6кВ ф 6-4-ПМ с п/ст Красный Углекоп, (пос.Зенково, пос.Маганак в составе: ВЛ-0,4кВ от ТП-316, КЛ-0,4кВ от ТП-316) |  |  | 0 |  |  |  | 0.09322
1.1116 | Реконструкция Линия электропередач (ЛЭП)-6кВ фидер 16 с п/ст № 8, (п.Маганак в составе: ВЛ-0,4кВ от ТП-317) |  |  | 0 |  |  |  | 0.19153
1.1117 | Реконструкция Линия электропередач (ЛЭП)-6кВ ф 6-5-Н с п/ст Красный Углекоп, (пос.Красный Углекоп в составе: ВЛ-0,4кВ от ТП-330) |  |  | 0 |  |  |  | 0.12458
1.1118 | Реконструкция Линия электропередач (ЛЭП-6кВ фид.6-6-Ш с п/ст Зенковская) (ул. Кустарная, ул.Тюленина в составе: ВЛ-0,4кВ от ТП-340, КЛ-0,4кВ от ТП-340) |  |  | 0 |  |  |  | 0.10085
1.1119 | Реконструкция Линия электропередач (ЛЭП)-6кВ ф 6-8-П с п/ст Красный Углекоп, (пос.Зенково в составе: ВЛ-0,4кВ от ТП-349, КЛ-0,4кВ от ТП-349) |  |  | 0 |  |  |  | 0.090678
1.1120 | Реконструкция Линия электропередач (ЛЭП)-6кВ фидер 16 с п/ст № 8, (п.Маганак в составе: ВЛ-0,4кВ от ТП-351, КЛ-0,4кВ от ТП-351) |  |  | 0 |  |  |  | 0.10508
1.1121 | Реконструкция Линия электропередач (ЛЭП-6кВ фид.6-18-Б с п/ст Зенковская) (пл.Мясокомбината, Маганак, ул.Спиченская в составе: ВЛ-0,4кВ от ТП-427, КЛ-0,4кВ от ТП-427) |  |  | 0 |  |  |  | 0.13051
1.1122 | Реконструкция Линия электропередач (ЛЭП)-6кВ фидер 13 с п/ст № 14, (Березовая Роща в составе: ВЛ-0,4кВ от ТП-625) |  |  | 0 |  |  |  | 0.098305
1.1123 | Реконструкция Линия электропередач (ЛЭП)-6кВ фидер 13 с п/ст № 14, (Березовая Роща в составе: ВЛ-0,4кВ от ТП-633) |  |  | 0 |  |  |  | 0.11864
1.1124 | Реконструкция Линия электропередач (ЛЭП)-6кВ фидер 13 с п/ст № 14, (Березовая Роща в составе: ВЛ-0,4кВ от ТП-634) |  |  | 0 |  |  |  | 0.12119
1.1125 | Реконструкция Линия электропередач (ЛЭП-6кВ фид.6-16-М с п/ст Зиминка) (пос.Ульяновка, Парниковка, Березовая Роща в составе: ВЛ-0,4кВ от ТП-639) |  |  | 0 |  |  |  | 0.10678
1.1126 | Реконструкция Оборудование здания трансформаторной подстанции ТП № 118 ул.Пролетарская |  |  | 0 |  |  |  | 0.048305
1.1127 | Реконструкция Оборудование здания трансформаторной подстанции ТП № 119 ул.К.Либкнехта |  |  | 0 |  |  |  | 0.044068
1.1128 | Реконструкция Оборудование здания трансформаторной подстанции ТП № 120 ул.Артема |  |  | 0 |  |  |  | 0.034746
1.1129 | Реконструкция Оборудование здания трансформаторной подстанции ТП № 121 |  |  | 0 |  |  |  | 0.031356
1.1130 | Реконструкция Оборудование здания трансформаторной подстанции ТП № 122 просп.Шахтеров |  |  | 0 |  |  |  | 0.086441
1.1131 | Реконструкция Оборудование здания трансформаторной подстанции ТП № 123 ул.Селиванова |  |  | 0 |  |  |  | 0.022881
1.1132 | Реконструкция Оборудование здания трансформаторной подстанции ТП № 124 ул.Октябрьская |  |  | 0 |  |  |  | 0.041525
1.1133 | Реконструкция Оборудование здания трансформаторной подстанции ТП № 140 ул.Вокзальная |  |  | 0 |  |  |  | 0.090678
1.1134 | Реконструкция Оборудование здания трансформаторной подстанции ТП № 146 ул.Линейная |  |  | 0 |  |  |  | 0.038983
1.1135 | Реконструкция Оборудование здания трансформаторной подстанции ТП № 147 пер.Молочный |  |  | 0 |  |  |  | 0.027119
1.1136 | Реконструкция Оборудование здания трансформаторной подстанции ТП № 172 |  |  | 0 |  |  |  | 0.035593
1.1137 | Реконструкция Оборудование здания трансформаторной подстанции ТП № 202 ул.Тихвинская |  |  | 0 |  |  |  | 0.037288
1.1138 | Реконструкция Оборудование здания трансформаторной подстанции ТП № 217 ул.Волжская |  |  | 0 |  |  |  | 0.045763
1.1139 | Реконструкция Оборудование здания трансформаторной подстанции ТП № 235 ул.Космическая |  |  | 0 |  |  |  | 0.067797
1.1140 | Реконструкция Оборудование здания трансформаторной подстанции ТП № 241 ул.Красноводская |  |  | 0 |  |  |  | 0.044068
1.1141 | Реконструкция Оборудование здания трансформаторной подстанции ТП № 257 ул.Оренбургская, МЖК |  |  | 0 |  |  |  | 0.080508
1.1142 | Реконструкция Оборудование здания трансформаторной подстанции ТП № 260 ул.Слуцкая |  |  | 0 |  |  |  | 0.047458
1.1143 | Реконструкция Оборудование здания трансформаторной подстанции ТП № 262 ул.2-я Коксовая |  |  | 0 |  |  |  | 0.067797
1.1144 | Реконструкция Оборудование здания трансформаторной подстанции ТП № 274 ул.квартал Северный |  |  | 0 |  |  |  | 0.088136
1.1145 | Реконструкция Оборудование здания трансформаторной подстанции ТП № 277 ул.Латвийская |  |  | 0 |  |  |  | 0.061864
1.1146 | Реконструкция Оборудование здания трансформаторной подстанции ТП № 279 ул.Мурманская |  |  | 0 |  |  |  | 0.084746
1.1147 | Реконструкция Оборудование здания трансформаторной подстанции ТП № 305 ул.Пионерская |  |  | 0 |  |  |  | 0.064407
1.1148 | Реконструкция Оборудование здания трансформаторной подстанции ТП № 314 ул.Пионерская |  |  | 0 |  |  |  | 0.017797
1.1149 | Реконструкция Оборудование здания трансформаторной подстанции ТП № 334 ул.Углекопская |  |  | 0 |  |  |  | 0.09661
1.1150 | Реконструкция Оборудование здания трансформаторной подстанции ТП № 348 ул.Парковая |  |  | 0 |  |  |  | 0.069492
1.1151 | Реконструкция Нежилое здание ТП 351 |  |  | 0 |  |  |  | 0.068644
1.1152 | Реконструкция Оборудование здания трансформаторной подстанции ТП № 434 ул.Тюленина |  |  | 0 |  |  |  | 0.020339
1.1153 | Реконструкция Оборудование здания трансформаторной подстанции 6/0,4кВ ТП-448 "пл.Мясокомбината" |  |  | 0 |  |  |  | 0.077119
1.1154 | Реконструкция Оборудование здания трансформаторной подстанции ТП № 509 ул. Активная |  |  | 0 |  |  |  | 0.11102
1.1155 | Реконструкция Оборудование здания трансформаторной подстанции ТП № 513 ул.Ноградская |  |  | 0 |  |  |  | 0.019492
1.1156 | Реконструкция оборудования здания трансформаторной подстанции ТП № 514 ул.Ноградская |  |  | 0 |  |  |  | 0.019492
1.1157 | Реконструкция Оборудование здания трансформаторной подстанции ТП № 535 ул.Златоустовская |  |  | 0 |  |  |  | 0.020339
1.1158 | Реконструкция Оборудование здания трансформаторной подстанции ТП № 556 ул.Обручева |  |  | 0 |  |  |  | 0.12034
1.1159 | Реконструкция Оборудование здания трансформаторной подстанции ТП № 563 ул.Ленина |  |  | 0 |  |  |  | 0.080508
1.1160 | Реконструкция Оборудованиея здания трансформаторной подстанции ТП № 565 ул.Ленина |  |  | 0 |  |  |  | 0.052542
1.1161 | Реконструкция Оборудование здания трансформаторной подстанции ТП № 568 ул.Жолтовского |  |  | 0 |  |  |  | 0.10932
1.1162 | Реконструкция Оборудование здания трансформаторной подстанции ТП № 569 просп.Гагарина |  |  | 0 |  |  |  | 0.080508
1.1163 | Реконструкция Оборудование здания трансформаторной подстанции ТП № 578 пр.Ленина |  |  | 0 |  |  |  | 0.073729
1.1164 | Реконструкция Оборудование здания трансформаторной подстанции ТП № 579 ул.Гайдара |  |  | 0 |  |  |  | 0.039831
1.1165 | Реконструкция Оборудованиездания трансформаторной подстанции ТП № 640 ул.Морозовой |  |  | 0 |  |  |  | 0.0042373
1.1166 | Реконструкция Оборудование здания трансформаторной подстанции ТП № 653 ул.Международная |  |  | 0 |  |  |  | 0.065254
1.1167 | Реконструкция Оборудование здания трансформаторной подстанции ТП № 655 ул.Баргузинская |  |  | 0 |  |  |  | 0.04661
1.1168 | Реконструкция трансформаторная подстанция 6/0,4кВ ТП-937 «Красногорское СУ (ПШС)» |  |  | 0 |  |  |  | 0.064407
1.1169 | Реконструкция Оборудование здания распределительной подстанции РП № 2 |  |  | 0 |  |  |  | 0.10932
1.1170 | Автотехника и станки |  |  | 0 |  |  |  | 3.8636
1.1171 | АИИСКУЭ |  |  | 0 |  |  |  | 5.2551
1.1172 | Компьютерная техника |  |  | 0 |  |  |  | 0.13689
1.1173 | Новое строительство |  |  | 0 |  |  |  | 0
1.1174 | Строительство Сооружение электротехническое: трансформаторная подстанция 6/0,4кВ ТП-358 "ул.Краматорская" |  |  | 0,160 МВА |  |  | 0,160 МВА | 0.27351 | [6 empty] | 0,160 МВА |  |  | 0,160 МВА
1.1175 | Сооружение линейное электротехническое: двухцпная воздушно-кабельная ЛЭП-6кВ от оп.6 ЛЭП-6кВ фидеров 7, 20 с п/ст № 34 до ТП-761 |  |  | 0,36 км |  |  | 0,36 км | 0.62373 | [6 empty] | 0,36 км |  |  | 0,36 км
1.1176 | Строительство Сооружение электротехническое: реклоузер ф.6-1-Т с п/ст "Тырганская", ул.Высокогорная |  |  | 0 |  |  |  | 0.12712
1.1177 | Строительство Сооружение электротехническое: реклоузер ф.13 с п/ст № 14, ул.Кирова |  |  | 0 |  |  |  | 0.12712
1.1178 | Строительство Сооружение электротехническое: реклоузер ф.7 с п/ст № 19, ул Парковая |  |  | 0 |  |  |  | 0.12712
1.1179 | Строительство Сооружение электротехническое: реклоузер ф.6-16-М с п/ст "Зиминка", ул.Лебедева |  |  | 0 |  |  |  | 0.12712
1.1180 | Строительство Сооружение электротехническое: реклоузер ф.6-50-С с п/ст "Красногорская", ул.Минеральная |  |  | 0 |  |  |  | 0.12712
1.1181 | Строительство Сооружение электротехническое: реклоузер ф.6-14-Ц с п/ст "Прокопьевска", ул.Минеральная |  |  | 0 |  |  |  | 0.12712
1.1182 | Строительство Сооружение электротехническое: реклоузер ф.6-5-Н с п/ст "Красный Углекоп", ул.2 Верхняя |  |  | 0 |  |  |  | 0.12712
1.1183 | Строительство Сооружение электротехническое: реклоузер ф.6-11-Б с п/ст "Тырганская", ул.Групповая |  |  | 0 |  |  |  | 0.12712
1.1184 | Строительство Сооружение электротехническое: реклоузер ф.6-11-Б с п/ст "Тырганская", пер.Заводской |  |  | 0 |  |  |  | 0.12712
1.1185 | Строительство Сооружение электротехническое: реклоузер ф.6-4-Д с п/ст "Юго-Западная", ул.Грузовая |  |  | 0 |  |  |  | 0.12712
1.1186 | Строительство Сооружение электротехническое: реклоузер ф.6 с п/ст № 10, ул.Старцевой |  |  | 0 |  |  |  | 0.12712
1.1187 | Строительство Сооружение электротехническое: реклоузер ф.13 с п/ст № 14, ул.2 Геологическая |  |  | 0 |  |  |  | 0.12712
1.1188 | Строительство Сооружение электротехническое: реклоузер ф.16 с п/ст № 19, ул.Труда |  |  | 0 |  |  |  | 0.12712
1.1189 | Строительство Сооружение электротехническое: реклоузер ф.6-8-П с п/ст "Красный Углекоп", ул.Туристов |  |  | 0 |  |  |  | 0.12712
1.1190 | Строительство Сооружение электротехническое: реклоузер ф.1 с п/ст № 9, ул.Черных |  |  | 0 |  |  |  | 0.12712
1.1191 | Филиал "Энергосеть п.г.т. Промышленная" |  |  | 0 |  |  |  | 0
1.1192 | Реклоузер № 12 на ВЛ-10 кВ Ф-10-13К (в районе ТП-15К) |  |  | 0 |  |  |  | 0.05678
1.1193 | Техническое перевооружение и реконструкция |  |  | 0 |  |  |  | 0
1.1194 | Реконструкция ВЛ на деревянных опорах, инв.№ 00000378 Промышленновский р. 197,569 км (Ф-10-7РП, увеличение сечения провода) |  |  | 3,3 км |  |  | 3,3 км | 2.6492 | [6 empty] | 3,3 км |  |  | 3,3 км
1.1195 | Реконструкция ТП №15 400 кВА, инв.№ 00000983 Промышленновский район |  |  | 0,4 МВА/4 панели |  |  | 0,4 МВА/4 панели | 0.39576 | [6 empty] | 0,4 МВА/4 панели |  |  | 0,4 МВА/4 панели
1.1196 | Реконструкция ТП №44 100 кВА, инв.№ 00001009 Промышленновский район |  |  | 0,16 МВА |  |  | 0,16 МВА | 0.27203 | [6 empty] | 0,16 МВА |  |  | 0,16 МВА
1.1197 | Реконструкция ТП №194 315 кВА, инв.№ 00001039 Промышленновский район |  |  | 0,4 МВА/1 ячейка/2 панели |  |  | 0,4 МВА/1 ячейка/2 панели | 0.30339 | [6 empty] | 0,4 МВА/1 ячейка/2 панели |  |  | 0,4 МВА/1 ячейка/2 панели
1.1198 | Реконструкция ТП №2 315 кВА, инв.№ 00001034 Промышленновский район |  |  | 0,4 МВА/1 ячейка |  |  | 0,4 МВА/1 ячейка | 0.32119 | [6 empty] | 0,4 МВА/1 ячейка |  |  | 0,4 МВА/1 ячейка
1.1199 | Реконструкция ТП №40 100 кВА, инв.№ 00001047 Промышленновский район |  |  | 0,16 МВА |  |  | 0,16 МВА | 0.14237 | [6 empty] | 0,16 МВА |  |  | 0,16 МВА
1.1200 | Реконструкция ТП №31, 250 кВА Промышленновский район, р.п. Промышленная, ул. Вокзальная, 75в |  |  | 0,25 МВА |  |  | 0,25 МВА | 0.27203 | [6 empty] | 0,25 МВА |  |  | 0,25 МВА
1.1201 | Реконструкция ТП №24, 160 кВА Промышленновский район, р.п. Промышленная, ул. Чапаева, 8а |  |  | 0,25 МВА/1 панель |  |  | 0,25 МВА/1 панель | 0.23051 | [6 empty] | 0,25 МВА/1 панель |  |  | 0,25 МВА/1 панель
1.1202 | Реконструкция ТП №43 100 кВА, инв.№ 00001051 Промышленновский район |  |  | 1 панель |  |  | 1 панель | 0.037288 | [6 empty] | 1 панель |  |  | 1 панель
1.1203 | Реконструкция ВЛ на деревянных опорах, инв.№ 000000378 Промышленновский р. 197,569 км (Ф-10-6П от оп. №1 до оп. №73, увеличение сечения провода) |  |  | 0 |  |  |  | 0.10847
1.1204 | Реконструкция ТП №33 100кВА, инв.№ 00001043 Промышленновский район |  |  | 0 |  |  |  | 0.024576
1.1205 | Реконструкция ТП №575 100 кВА, инв.№ 00001005 Промышленновский район |  |  | 0 |  |  |  | 0.020339
1.1206 | Реконструкция ТП №11, 250 кВА Промышленновский район, р.п. Промышленная, ул. Цветочная, 17б |  |  | 0 |  |  |  | 0.027966
1.1207 | Реконструкция ТП №10 250 кВА, инв.№ 00000986 Промышленновский район |  |  | 0 |  |  |  | 0.012712
1.1208 | Реконструкция ТП №5 100 кВА, инв.№ 00000987 Промышленновский район |  |  | 0 |  |  |  | 0.0050847
1.1209 | Реконструкция ТП №20 250 кВА, инв.№ 00001022 Промышленновский район |  |  | 0 |  |  |  | 0.0033898
1.1210 | Реконструкция ТП №342 400 кВА, инв.№ 00001004 Промышленновский район |  |  | 0 |  |  |  | 0.025424
1.1211 | Реконструкция ТП №501 100 кВА, инв.№ 00000972 Промышленновский район |  |  | 0 |  |  |  | 0.022881
1.1212 | Реконструкция ТП №42 100 кВА, инв.№ 00001059 Промышленновский район |  |  | 0 |  |  |  | 0.015254
1.1213 | Реконструкция ТП №518, 250 кВА Промышленновский район, р.п. Промышленная, МКР Южный, 2а |  |  | 0 |  |  |  | 0.016102
1.1214 | Реконструкция ТП №18 100 кВА, инв.№ 00001071 Промышленновский район |  |  | 0 |  |  |  | 0.022881
1.1215 | Реконструкция ТП №530 100 кВА, инв.№ 00000998 Промышленновский район |  |  | 0 |  |  |  | 0.020339
1.1216 | Реконструкция ТП №28 100 кВА, инв.№ 00001055 Промышленновский район |  |  | 0 |  |  |  | 0.020339
1.1217 | Автотехника и станки |  |  | 0 |  |  |  | 4.7068
1.1218 | Благоустройство территории Плотниковского мастерского участка |  |  | 0 |  |  |  | 0.076271
1.1219 | АИИСКУЭ |  |  | 0 |  |  |  | 1.5975
1.1220 | Новое строительство |  |  | 0 |  |  |  | 0
1.1221 | Строительство Сооружение электротехническое: трансформаторная подстанция № 94 пер. Инской, пгт. Промышленная |  |  | 0 |  |  |  | 0.024576
1.1222 | Строительство Сооружение линейное электротехническое ВЛ-10 кВ от Ф-10-8П до ТП № 94 пер. Инской, пгт. Промышленная |  |  | 0 |  |  |  | 0.019492
1.1223 | Строительство Сооружение электротехническое: трансформаторная подстанция № 95 ул. Октябрьская, пгт. Промышленная |  |  | 0 |  |  |  | 0.022881
1.1224 | Строительство Сооружение линейное электротехническое: ВЛ-10 кВ от Ф-10-8П до ТП № 95 ул. Октябрьская, пгт. Промышленная. |  |  | 0 |  |  |  | 0.012712
1.1225 | Строительство Сооружение линейное электротехническое ВЛ-10 кВ от ТП-15К до ТП-518 в пгт. Промышленная |  |  | 0 |  |  |  | 0.054237
1.1226 | Филиал "Энергосеть г.Тайга" |  |  | 0 |  |  |  | 0
1.1227 | Техническое перевооружение и реконструкция |  |  | 0 |  |  |  | 0
1.1228 | Реконструкция КТП-43 (инв.№100191,инв.№Т0051Т ) |  |  | 0,25МВА |  |  | 0,25МВА | 0.95531 | [5 empty] | 0,25МВА |  |  |  | 0,25МВА
1.1229 | Реконструкция ТП-76 (инв.№:00000363) |  |  | 6яч/6пан/0,400/МВА |  |  | 6яч/6пан/0,400/МВА | 2.2437 | [5 empty] | 6яч/6пан/0,400/МВА |  |  |  | 6яч/6пан/0,400/МВА
1.1230 | Реконструкция ТП-36 ( инв.№100036) |  |  | 3пан |  |  | 3пан | 0.17787 | [5 empty] | 3пан |  |  |  | 3пан
1.1231 | Реконструкция РПЦК (инв.№ 100250) |  |  | 15яч |  |  | 15яч | 6.7196 | [5 empty] | 15яч |  |  |  | 15яч
1.1232 | Реконструкция ТП-20 ( инв.№100028, инв.№Т0021Т) |  |  | 0 |  |  |  | 0.077424
1.1233 | Реконструкция Сооружение электротехническое: трансформаторная подстанция № 77 (ТП-77) |  |  | 0 |  |  |  | 0.11494
1.1234 | Реконструкция КТП-40( инв.№100078) |  |  | 0 |  |  |  | 0.034424
1.1235 | Реконструкция КТП-41 (инв.№100087,инв.№Т0023Т) |  |  | 0 |  |  |  | 0.051839
1.1236 | Реконструкция КТП-42 (инв.№100190, инв.№Т0056Т) |  |  | 0 |  |  |  | 0.051839
1.1237 | Реконструкция КТП-66 ( инв.№100016) |  |  | 0 |  |  |  | 0.034424
1.1238 | Реконструкция Сооружение электротехническое: трансформаторная подстанция № 29 (ТП-29) |  |  | 0 |  |  |  | 0.051127
1.1239 | Реконструкция Сооружение электротехническое: трансформаторная подстанция № 54 (ТП-54) |  |  | 0 |  |  |  | 0.036488
1.1240 | Реконструкция КТП-67(инв.№100045, Т0030Т |  |  | 0 |  |  |  | 0.054949
1.1241 | Автотехника и станки |  |  | 0 |  |  |  | 0.50424
1.1242 | Асфальтирование территории филиала |  |  | 0 |  |  |  | 1.7161
1.1243 | Филиал "Энергосеть г.Таштагола" |  |  | 0 |  |  |  | 0
1.1244 | Техническое перевооружение и реконструкция |  |  | 0 |  |  |  | 0
1.1245 | Реконструкция. КТП-70 "Ст. Кондома", комплектная, один трансформатор, г. Таштагол. |  |  | 0,16 МВА |  |  | 0,16 МВА | 0.43814 | [6 empty] | 0,16 МВА |  |  | 0,16 МВА
1.1246 | Реконструкция. МТП- 14 " Кочура", мачтовая, один трансформатор, г. Таштагол. |  |  | 0,25 МВА |  |  | 0,25 МВА | 0.50339 | [6 empty] | 0,25 МВА |  |  | 0,25 МВА
1.1247 | Реконструкция. МТП-20 "Пл. Победы", мачтовая, один трансформатор, г. Таштагол. |  |  | 0,32 МВА |  |  | 0,32 МВА | 0.80847 | [6 empty] | 0,32 МВА |  |  | 0,32 МВА
1.1248 | Реконструкция. КТП-51 "Бельково", комплектная один трансформтор, г. Таштагол. |  |  | 0,25 МВА |  |  | 0,25 МВА | 0.27373 | [6 empty] | 0,25 МВА |  |  | 0,25 МВА
1.1249 | Реконструкция. ТП-126 "Школа", закрытая, два трансформатора, пгт. Шерегеш. |  |  | 0,2 МВА |  |  | 0,2 МВА | 0.80932 | [6 empty] | 0,2 МВА |  |  | 0,2 МВА
1.1250 | Реконструкция. МТП-108 "Урицкого", мачтовая один трансформатор, ул. Урицкого, г. Таштагол. |  |  | 0,16 МВА |  |  | 0,16 МВА | 0.47288 | [6 empty] | 0,16 МВА |  |  | 0,16 МВА
1.1251 | Реконструкция. КТП- 38 "Коммунальная", комплектная, один трансформатор, г. Таштагол. |  |  | 0,1 МВА |  |  | 0,1 МВА | 0.24237 | [6 empty] | 0,1 МВА |  |  | 0,1 МВА
1.1252 | Реконструкция. МТП -52 "Алчок", мачтовая, один трансформатор, ул. Бородина, г. Таштагол. |  |  | 0,25 МВА |  |  | 0,25 МВА | 0.47712 | [6 empty] | 0,25 МВА |  |  | 0,25 МВА
1.1253 | Реконструкция. Сооружение электротехнческое: ТП-6/0,4 кВ № 302 "Дружбы", (ТП-302 "Дружбы"), пгт. Темиртау. |  |  | 0,16 МВА |  |  | 0,16 МВА | 0.29661 | [6 empty] | 0,16 МВА |  |  | 0,16 МВА
1.1254 | Реконструкция. Сооружение электротехническое: КТП-6/0,4 кВ №218 "Ленина, 23", (КТП-218 "Ленина-23"), пгт. Каз. |  |  | 0,1 МВА |  |  | 0,1 МВА | 0.23814 | [6 empty] | 0,1 МВА |  |  | 0,1 МВА
1.1255 | Реконструкция. Сооружение электротехническое: КТП-6/0,4 кВ №212 "Клуб Юбилейный", (КТП-212 "Клуб Юбилейный"), пгт. Каз. |  |  | 0,1 МВА |  |  | 0,1 МВА | 0.23814 | [6 empty] | 0,1 МВА |  |  | 0,1 МВА
1.1256 | Реконструкция. МТП-105 "Школа", мачтовая, один трансформатор, г. Таштагол. |  |  | 0,25 МВА |  |  | 0,25 МВА | 0.50085 | [6 empty] | 0,25 МВА |  |  | 0,25 МВА
1.1257 | Реконструкция. ТП-12 "Ленина", закрытая, один трансформатор, г. Таштагол. |  |  | 0,4 МВА |  |  | 0,4 МВА | 1.4831 | [6 empty] | 0,4 МВА |  |  | 0,4 МВА
1.1258 | Реконструкция. ТП-130 "Дом быта", закрытая, один трансформатор, пгт. Шерегеш. |  |  | 0,4 МВА |  |  | 0,4 МВА | 1.4831 | [6 empty] | 0,4 МВА |  |  | 0,4 МВА
1.1259 | Реконструкция. КТП-36 "ВГСЧ", комплектная, один трансформатор, г. Таштагол. |  |  | 0,25 МВА |  |  | 0,25 МВА | 0.50085 | [6 empty] | 0,25 МВА |  |  | 0,25 МВА
1.1260 | Реконструкция. КТП-6/0,4 кВ №89 "Партизанская", (КТП-89 "Партизанская"), г. Таштагол. |  |  | 0,32 МВА |  |  | 0,32 МВА | 0.89576 | [6 empty] | 0,32 МВА |  |  | 0,32 МВА
1.1261 | Реконструкция. ВЛ-6 кВ, ф. №6-11-"РТС" от опоры №7 до №37 (у ТП-2 "РТС"), г. Таштагол, (участок от опоры №20 до ТП-2 "РТС"). |  |  | 0.8 |  |  | 0.8 | 1.4983 | [6 empty] | 0.8 |  |  | 0.8
1.1262 | Реконструкция. ВЛ-6 кВ ф. №6-49-"П.Б." от МТП-5 до ТП-2 "РТС", г. Таштагол, (участок от опоры №49 до ТП-2). |  |  | 0.8 |  |  | 0.8 | 1.6814 | [6 empty] | 0.8 |  |  | 0.8
1.1263 | Реконструкция. ВЛ-6 кВ ф. №6-49-"П.Б." от МТП-5 до ТП-2 "РТС", г. Таштагол, (участок от МТП-5 до опоры №49). |  |  | 1.2 |  |  | 1.2 | 1.189 | [6 empty] | 1.2 |  |  | 1.2
1.1264 | Реконструкция. ВЛ-6 кВ ответвления ВЛ-6 кВ ф. №6-45-"ХК" до МТП-20 "Пл. Победы", г. Таштагол. |  |  | 0.27 |  |  | 0.27 | 0.2661 | [6 empty] | 0.27 |  |  | 0.27
1.1265 | Реконструкция. ВЛ-6 кВ ф №6-44-"ОС" на ТП-23 "ГРЭ", г. Таштагол, (участок от МТП-9 "Куйбышева" до ТП-23 "ГРЭ"). |  |  | 1.35 |  |  | 1.35 | 1.6822 | [6 empty] | 1.35 |  |  | 1.35
1.1266 | Реконструкция. ВЛ-6 кВ, ф. №-6-7-"Турбаза", одноцепной участок от ПС-35/6 кВ "Шалым" до КТП-104 "Кислородная", г. Таштагол. |  |  | 1.3 |  |  | 1.3 | 1.6754 | [6 empty] | 1.3 |  |  | 1.3
1.1267 | Реконструкция. Воздушная линия 6 кВ пгт. Мундыбаш п. Тельбес (ВЛ- 6 кВ ф. №6-19- "О" от КТП-412 "Советская" до МТП-404 "Лесная", пгт. Мундыбаш). |  |  | 1.6 |  |  | 1.6 | 2.0932 | [6 empty] | 1.6 |  |  | 1.6
1.1268 | Реконструкция. Сооружение электротехническое: ТП-6/0,4 кВ "Победы,10" (ТП-206 "Победы,10), пгт. Каз. |  |  | 0.4 |  |  | 0.4 | 0.42627 | [6 empty] | 0.4 |  |  | 0.4
1.1269 | Реконструкция. Сооружение электротехническое: ТП-6/0,4 кВ №214 "Победы, 12" (ТП-214 "Победы, 12"), пгт. Каз. |  |  | 3 5 |  |  | 3 5 | 0.94068 | [6 empty] | 3 5 |  |  | 3 5
1.1270 | Реконструкция. Сооружение электротехническое: ТП-6/0,4 кВ №215 "Школа" (ТП-215 "Школа"), пгт. Каз. |  |  | 0.4 |  |  | 0.4 | 0.35593 | [6 empty] | 0.4 |  |  | 0.4
1.1271 | Реконструкция. Сооружение электротехническое: ТП-6/0,4 кВ №217 "Нагорная" (ТП-217 "Нагорная"), пгт. Каз. |  |  | 0.1 |  |  | 0.1 | 0.26695 | [6 empty] | 0.1 |  |  | 0.1
1.1272 | Реконструкция. ТП-21 "Школа №9", закрытая два трансформатора, ул. Пос-пелова, г. Таштагол. |  |  | 5 |  |  | 5 | 0.15254 | [6 empty] | 5 |  |  | 5
1.1273 | Реконструкция КТП-62 "Суворова", комплектная , один трансформатор, ул. Суворова, п. Чугунаш. |  |  | 0 |  |  |  | 0.019492
1.1274 | Реконструкция КТП-40 "Центральная", комплектная, один трансформатор, ул. Центральная, п. Чугунаш. |  |  | 0 |  |  |  | 0.040678
1.1275 | Реконструкция. Сооружение электротехническое: МТП-312 "Сухаринка", МТП-6/0,4 кВ №312 "Сухаринка", пгт. Темиртау. |  |  | 0 |  |  |  | 0.019492
1.1276 | Реконструкция. КТП-67-6/0,4 кВ "Советская", ул. Советская, г. Таштагол. |  |  | 0 |  |  |  | 0.022034
1.1277 | Ренконструкция. Сооружение электротехническое: КТП-6/0,4 кВ №72 "Центральная", г. Таштагол. |  |  | 0 |  |  |  | 0.040678
1.1278 | Реконструкция, КТП-66 "Ключевая", комплектная, один трансформатор, ул. Ключевая, г. Таштагол. |  |  | 0 |  |  |  | 0.019492
1.1279 | Реконструкция КТП-28 "Стадион", комплектная, один трансформатор, ул. Ленина, г. Таштагол. |  |  | 0 |  |  |  | 0.022034
1.1280 | Реконструкция. Сооружение воздушной линии электропередач 6 кВ. (ВЛ-6 кВ ф. №6-1-"Котельная", от ПС-35/6 кВ "Спасская", п. Спасск). |  |  | 0 |  |  |  | 0.13814
1.1281 | Реконструкция. Сооружение воздушной линии электрорпередач 6 кВ. (ВЛ-6 кВ ф. №6-2-"Кабарзинка", от ПС-35/6 кВ "Спасская", п. Спасск). |  |  | 0 |  |  |  | 0.37373
1.1282 | Реконструкция. Сооружение воздушной линии электропередач 6 кВ. (ВЛ-6 кВ ф. №6-4-"Центральная", от ПС-35/6 кВ "Спасская", п. Спасск). |  |  | 0 |  |  |  | 0.078814
1.1283 | Реконструкция. ЛЭП-35 кВ ф. №35-Л9 "Спасск", (участок от ПС-110/35/6 кВ "Таштагольская" до ПС-35/6 кВ "Спасская"), г. Таштагол. |  |  | 0 |  |  |  | 3.7788
1.1284 | Реконструкция. ВЛ-0,4 кВ по ул. Первомайская, (от КТП-121 "Кирова", пгт. Шерегеш). |  |  | 0 |  |  |  | 0.047458
1.1285 | Реконструкция. Сооружение линейное электротехническое: ВЛ-0,4 кВ по ул. Почтовая, (от ТП-306 "Росиии"), пгт. Темиртау. |  |  | 0 |  |  |  | 0.05678
1.1286 | Реконструкция. Сооружение линейное электротехническое: ВЛ-0,4 кВ по ул. Красный Маяк и ул. Почтовая, (от ТП-301 "Почтовая"), пгт. Темиртау. |  |  | 0 |  |  |  | 0.042373
1.1287 | Реконструкция. Сооружение линейное электротехническое: ВЛ-0,4 кВ по ул. 8 Марта и ул. Гоголя, (от ТП-303 "8 Марта"), пгт. Темиртау. |  |  | 0 |  |  |  | 0.061017
1.1288 | Реконструкция. Сооружение линейное электротехническое: ВЛ-0,4 кВ по ул. Садовая и Кирова, (от проектир. КТП-"Садовая"), пгт. Темиртау. |  |  | 0 |  |  |  | 0.070339
1.1289 | Реконструкция. Сооружение воздушной линии электропередач, ВЛ-0,4 кВ по ул. Токарева, (от КТП- 204 "Ленина"), пгт. Каз. |  |  | 0 |  |  |  | 0.028814
1.1290 | Реконструкция. ВЛ-0,4 кВ по ул. Зеленая, от КТП- 206 "Победы, 10", длина 1,9 км, пгт. Каз. |  |  | 0 |  |  |  | 0.066102
1.1291 | Реконструкция. Сооружение воздушной линии электропередач, ВЛ-0,4 кВ по ул. Нагорная, верхняя, (от КТП- 207 "Нагорная"), пгт. Каз. |  |  | 0 |  |  |  | 0.038136
1.1292 | Реконструкция. Сооружение воздушной линии электропередач, ВЛ-0,4 кВ по ул. Победы, (от КТП- 207 "Нагорная"), пгт. Каз. |  |  | 0 |  |  |  | 0.070339
1.1293 | Реконструкция. Сооружение воздушной линии электропередач, ВЛ-0,4 кВ по ул. Нагорная, нижняя, (от КТП- 207 "Нагорная"), пгт. Каз. |  |  | 0 |  |  |  | 0.016949
1.1294 | Реконструкция. Сооружение воздушной линии электропередач, ВЛ-0,4 кВ по ул. Победы, (от КТП- 214 "Победы, 2"), пгт. Каз. |  |  | 0 |  |  |  | 0.028814
1.1295 | Реконструкция. Сооружение воздушной линии электропередач: ВЛ-0,4 кВ по ул. Нагорная, ул. Темирская, Пионерская, (от КТП- 215 "Школа"), пгт. Каз. |  |  | 0 |  |  |  | 0.047458
1.1296 | Реконструкция. Сооружение воздушной линии электропередач, ВЛ-0,4 кВ по ул. Школьная, пгт. Каз. |  |  | 0 |  |  |  | 0.05678
1.1297 | Реконструкция. Сооружение линейное электротехническое: ВЛ-0,4 кВ по ул. Телефонная, (от КТП- "Школьная"), пгт. Каз. |  |  | 0 |  |  |  | 0.047458
1.1298 | Реконструкция. Соооружение линейное эленктротехническое: ВЛ-0,4 кВ по ул. Горноспасательная, (от проектируемой КТП- 222 "Горноспасательная"), пгт. Каз. |  |  | 0 |  |  |  | 0.047458
1.1299 | Реконструкция.Сооружение линейное электротехническое: ВЛ-0,4 кВ по ул. Южная, (от проектируемой КТП-222 "Горноспасательная"), пгт. Каз. |  |  | 0 |  |  |  | 0.025424
1.1300 | Реконструкция. Сооружение воздушной линии электропередач: ВЛ-0,4 кВ по ул. Токарева, Темирская, (от КТП-201 "Мира"), пгт. Каз. |  |  | 0 |  |  |  | 0.05678
1.1301 | Реконструкция. Кабельная линия 0,4 кВ (КЛ-0,4 кВ) два кабеля, от ТП-31 "ЦРП-1" до ВРУ-0,4 кВ дома №21, ул. Поспелова, г. Таштагол. |  |  | 0 |  |  |  | 0.020339
1.1302 | Реконструкция. Кабельная линия 0,4 кВ (КЛ-0,4 кВ) два кабеля, от ТП-31 "ЦРП-1" до ВРУ-0,4 кВ дома №8, ул. Ноградская, г. Таштагол. |  |  | 0 |  |  |  | 0.027966
1.1303 | Реконструкция. Кабельная линия 0,4 кВ (КЛ-0,4 кВ) два кабеля, от ТП-31 "ЦРП-1" до ВРУ-0,4 кВ детсада "Рябинка", д. №19, ул. Поспелова, г. Таштагол. |  |  | 0 |  |  |  | 0.010169
1.1304 | Реконструкция. Кабельная линия 0,4 кВ (КЛ-0,4 кВ) два кабеля, от ТП-34 "Ноградская" до ВРУ-0,4 кВ, д. №3, ул. Ноградская, г. Таштагол. |  |  | 0 |  |  |  | 0.051695
1.1305 | Реконструкция. Кабельная линия 0,4 кВ (КЛ-0,4 кВ) два кабеля, от ТП-34 "Ноградская" до ВРУ-0,4 кВ, д. №5, ул. Ноградская, г. Таштагол. |  |  | 0 |  |  |  | 0.011864
1.1306 | Автотехника и станки |  |  | 0 |  |  |  | 6.7144
1.1307 | Благоустройсво территории, ул.Шоссейная,2 |  |  | 0 |  |  |  | 0.13136
1.1308 | Благоустройсво территории, ул. Энергетиков,1 |  |  | 0 |  |  |  | 0.6339
1.1309 | Видеонаблюдение |  |  | 0 |  |  |  | 0.038136
1.1310 | АИСКУЭ |  |  | 0 |  |  |  | 3.678
1.1311 | Приборы |  |  | 0 |  |  |  | 0.34915
1.1312 | Компьютерная техника |  |  | 0 |  |  |  | 0.088983
1.1313 | Новое строительство |  |  | 0 |  |  |  | 0
1.1314 | Строительство. Сооружение электротехническое: комплектная одно трансформаторная подстанция 6/0,4 кВ "Менделеева", (КТП-"Менделеева"), мкр. Шалым, г. Таштагол. |  |  | 0 |  |  |  | 0.24492 | [6 empty] | 0.16 |  |  | 0.16
1.1315 | Строительство. Сооружение электротехническое: комплектная одно трансформаторная подстанция 6/0,4 кВ "Свердлова", (КТП-"Свердлова"), г. Таштагол. |  |  | 0 |  |  |  | 0.27542 | [6 empty] | 0.16 |  |  | 0.16
1.1316 | Строительство. Сооружение электротехническое: КТП- 6/0,4 кВ №100 "Береговая насосная" (КТП-100 "Береговая насосная"), по ул. Островского, г. Таштагол. |  |  | 0 |  |  |  | 1.028 | [6 empty] | 0.5 |  |  | 0.5
1.1317 | Строительство. Сооружение линейное электротехническое: ЛЭП-6 кВ от КТП-419 "Дзержинского" до КТП-420 "Тельбес", пгт. Мундыбаш. |  |  | 0 |  |  |  | 9.2924 | [6 empty] | 7.1 |  |  | 7.1
1.1318 | Строительство. Кабельная линия 6 кВ (два кабеля) от яч. №18 ПС-110/35/6 кВ "Шерегеш-1" до оп. №1 ВЛ-6 кВ, ф. №6-18-"ЦСМ", пгт. Шерегеш. |  |  | 0 |  |  |  | 0.25 | [6 empty] | 0.18 |  |  | 0.18
1.1319 | Строительство. Кабельная линия 6 кВ (два кабеля) от яч. №49 ПС-110/35/6 кВ "Шерегеш-1" до оп. №1 ВЛ-6 кВ, ф. №6-49-"Бойлерная", пгт. Шерегеш. |  |  | 0 |  |  |  | 0.21102 | [6 empty] | 0.15 |  |  | 0.15
1.1320 | Строительство. Кабельная линия 6 кВ (два кабеля) от яч. №1 ПС-110/35/6 кВ "Шерегеш-1" до оп. №1 ВЛ-6 кВ, ф. №6-1-"БРУ", пгт. Шерегеш. |  |  | 0 |  |  |  | 0.14492 | [6 empty] | 0.2 |  |  | 0.2
1.1321 | Сооружение электротехническое: трансформаторная подстанция "Центральная-2" (СТП-"Центральная-2"), п. Центральный Таштагольский район. |  |  | 0 |  |  |  | 0.021186
1.1322 | Филиал "Энергосеть Тисульского района" |  |  | 0 |  |  |  | 0
1.1323 | Техническое перевооружение и реконструкция |  |  | 0 |  |  |  | 0
1.1324 | Реконструкция ВЛ на деревянных опорах, инв.№:00000380, протяженностью 278, 417 км (ВЛ-6 кВ Ф-6-3-Н) |  |  | 3 км |  |  | 3 км | 2.5636 | [6 empty] | 3 км |  |  | 3 км
1.1325 | Реконструкция ВЛ на деревянных опорах, инв.№:00000380, протяженностью 278, 417 км (ВЛ-6 кВ Ф-6-4-В) |  |  | 0,4 км |  |  | 0,4 км | 0.37203 | [6 empty] | 0,4 км |  |  | 0,4 км
1.1326 | Реконструкция КТП-К-1, инв.№32:228:002:00000620, лит.Г, кадастровый номер 42:13:0109004:0:71Кемеровская область, Тисульский район, пгт. Тисуль, ул. Почтовая |  |  | 0,16 МВА |  |  | 0,16 МВА | 0.42712 | [6 empty] | 0,16 МВА |  |  | 0,16 МВА
1.1327 | Реконструкция КТП-К-16, инв.№32:228:002:00000720, лит.Г, кадастровый номер 42:13:0109001:0:158Кемеровская область, Тисульский район, пгт. Тисуль, территория пожарной части ОГСП-21 |  |  | 0,25 МВА |  |  | 0,25 МВА | 0.48898 | [6 empty] | 0,25 МВА |  |  | 0,25 МВА
1.1328 | Реконструкция Комплеткная трансформаторная подстанция (КТП) №К-40, инв.№32:228:002:00000500, лит.Г, кадастровый номер 42:13:0109004:0:68Кемеровская область, Тисульский район, пгт. Тисуль, ул. Ленина |  |  | 0,4 кВА |  |  | 0,4 кВА | 0.64661 | [6 empty] | 0,4 кВА |  |  | 0,4 кВА
1.1329 | Реконструкция ТП-8, 320 ЛЭП-6 кВ, пгт.Комсом, инв.№:00001412 (ТП-8 мощностью 400 кВА пгт. Комсомольск) |  |  | 0,4 МВА |  |  | 0,4 МВА | 0.47203 | [6 empty] | 0,4 МВА |  |  | 0,4 МВА
1.1330 | Реконструкция ТП-12, 160 ЛЭП-6 кВ, пгт.Комсом, инв.№:00001417 (ТП-12 пгт. Комсомольск) |  |  | 0,16 МВА |  |  | 0,16 МВА | 0.46441 | [6 empty] | 0,16 МВА |  |  | 0,16 МВА
1.1331 | Реконструкция ТП-5, 520 кВА ЛЭП-6 кВ, пгт. Комсом, инв.№:00001409 (ТП-5 мощностью 63 кВА пгт. Комсомольск) |  |  | 0,063 МВА |  |  | 0,063 МВА | 0.17373 | [6 empty] | 0,063 МВА |  |  | 0,063 МВА
1.1332 | Реконструкция ТП-6, 100 кВА ЛЭП-6 кВ, пгт. Комсом, инв.№:00001410 (ТП-6 мощностью 160 кВА пгт. Комсомольск) |  |  | 0,16 МВА |  |  | 0,16 МВА | 0.23136 | [6 empty] | 0,16 МВА |  |  | 0,16 МВА
1.1333 | Реконструкция ТП-9, 100 ЛЭП-6 кВ, пгт.Комс, инв.№:00001413 (ТП-9 мощностью 400 кВА пгт. Комсомольск) |  |  | 0,1 МВА |  |  | 0,1 МВА | 0.19746 | [6 empty] | 0,1 МВА |  |  | 0,1 МВА
1.1334 | Реконструкция ТП-14, 100 кВА ЛЭП-6 кВ, пгт. Комсом, инв.№:00001418 (ТП-14 пгт. Комсомольск) |  |  | 0,1 МВА |  |  | 0,1 МВА | 0.19746 | [6 empty] | 0,1 МВА |  |  | 0,1 МВА
1.1335 | Реконструкция ТП 400 кВА Ф-10-13А, пер. Лесхоза, 1, инв.№:00001394 (ТП-К-36) |  |  | 0 |  |  |  | 0.051695
1.1336 | Реконструкция ТП 100 кВА Ф-10-13А, ВЛ-10 кВ, пгт, инв.№:00001393 (ТП-К-38 мощностью 160 кВА) |  |  | 0 |  |  |  | 0.033898
1.1337 | Реконструкция ТП 400 кВА Ф-10-13А Терешковой школа, инв.№:00001397 (ТП-К-72) |  |  | 0 |  |  |  | 0.048305
1.1338 | Реконструкция ТП 100 кВА Ф-10-6Т, ВЛ-10 кВ, пгт. Ти, инв.№:00001385 (ТП-К-3 мощностью 630 кВА) |  |  | 0 |  |  |  | 0.038136
1.1339 | Реконструкция "Комплектная трансформаторная подстанция (КТП) №К-9", инв.№32:228:002:00000490, лит.А, кадастровый номер 42:13:0109001:0:141 Кемеровская область, Тисульский район, пгт. Тисуль, ул. Ленина |  |  | 0 |  |  |  | 0.039831
1.1340 | Реконструкция "Комплектная трансформаторная подстанция (КТП) №К-10", инв.№32:228:002:00000490, лит.А, кадастровый номер 42:13:0109001:0:139 Кемеровская область, Тисульский район, пгт. Тисуль, ул. Пролетарская |  |  | 0 |  |  |  | 0.039831
1.1341 | Реконструкция ТП 250 кВА Ф-10-13А, ВЛ-10 кВ, пгт., инв.№:00001391 (ТП-К-39 мощностью 400 кВА) |  |  | 0 |  |  |  | 0.050847
1.1342 | Реконструкция ТП-4-100 кВА 6/0,22, инв.№90061 п. Центральный, ул. Нижнеянварская (мощностью 250 кВА п. Центральный) |  |  | 0 |  |  |  | 0.038983
1.1343 | Реконструкция ТП-5-180 кВА 6/0,4 кВ, инв.№90062 п. Центральный, ул. Леонова (ТП-5 мощностью 100 кВА п. Центральный) |  |  | 0 |  |  |  | 0.015254
1.1344 | Реконструкция ТП №9-40 кВА 6/0,4 кВ, инв.№90066 п. Центральный, ул. Кооперативная |  |  | 0 |  |  |  | 0.013559
1.1345 | Реконструкция ТП №6-100 кВА 6/0,4 кВ, инв.№90063 п. Центральный, ул. Ленина |  |  | 0 |  |  |  | 0.015254
1.1346 | Реконструкция ТП-1, 320 кВА ЛЭП-6 кВ, пгт. Комсом, инв.№:00001405 (ТП-1 пгт. Комсомольск) |  |  | 0 |  |  |  | 0.026271
1.1347 | Реконструкция ТП-2, 100 кВА ЛЭП-6 кВ, пгт. Комсом, инв.№:00001406 (ТП-2 пгт. Комсомольск) |  |  | 0 |  |  |  | 0.026271
1.1348 | Реконструкция ТП-3, 250 кВА ЛЭП-6 кВ, пгт. Комсом, инв.№:00001407 (ТП-3 пгт. Комсомольск) |  |  | 0 |  |  |  | 0.027119
1.1349 | Реконструкция ТП-1, 100 кВА ЛЭП-6 кВ, п. Новый Бе, инв.№:00001421 (ТП-1 п. Новый Берикуль) |  |  | 0 |  |  |  | 0.009322
1.1350 | Реконструкция ТП-6, 63 кВА ЛЭП-6 кВ, п. Берикульс, инв.№:00001425 (ТП-6 п. Берикульский) |  |  | 0 |  |  |  | 0.0067797
1.1351 | Реконструкция ТП-10, 160 кВА ЛЭП-6 кВ, п. Новый Б, инв.№:00001429 (ТП-10 п. Берикульский) |  |  | 0 |  |  |  | 0.009322
1.1352 | Реконструкция ТП-4, 63 кВА ЛЭП-6 кВ, п. Комсомо, инв.№:00001408 (ТП-4 пгт. Комсомольск) |  |  | 0 |  |  |  | 0.009322
1.1353 | Реконструкция ТП-1-250 кВА 6/0,4 кВ, инв.№90058 п. Центральный, ул. Первомайская |  |  | 0 |  |  |  | 0.0084746
1.1354 | Реконструкция ТП-3-63 кВА 6/0,4 кВ, инв.№90060 п. Центральный, ул. Пионерская |  |  | 0 |  |  |  | 0.0076271
1.1355 | Реконструкция ТП-7-100 кВА 6/0,4 кВ, инв.№90064 п. Центральный, ул. Просвещения |  |  | 0 |  |  |  | 0.009322
1.1356 | Реконструкция ТП-8-160 кВА 6/0,4 кВ, инв.№90065 п. Центральный, ул. Просвещения около здания школы |  |  | 0 |  |  |  | 0.009322
1.1357 | Реконструкция ТП-10-63 кВА 6/0,4 кВ, инв.№90067 (ТП-10 п. Центральный) |  |  | 0 |  |  |  | 0.050847
1.1358 | Автотехника и станки |  |  | 0 |  |  |  | 5.5593
1.1359 | Система погодного регулирования теплоснабжения АБК по ул. Ленина, 33А в пгт. Тисуль |  |  | 0 |  |  |  | 0.33898
1.1360 | АИИСКУЭ |  |  | 0 |  |  |  | 2.8949
1.1361 | Филиал "Энергосеть г.Топки" |  |  | 0 |  |  |  | 0
1.1362 | Техническое перевооружение и реконструкция |  |  | 0 |  |  |  | 0
1.1363 | Реконструкция ТП-8 оборудование ТП-8 № 40007 |  |  | 0,4 МВА |  |  | 0,4 МВА | 1.2831 | [6 empty] | 0,4 МВА |  |  | 0,4 МВА
1.1364 | Реконструкция ТП-18 оборудование ТП-18 инв. № 40008, корпус КТПН инв. № 80256 |  |  | 0,25 МВА |  |  | 0,25 МВА | 1.6792 | [6 empty] | 0,25 МВА |  |  | 0,25 МВА
1.1365 | Реконструкция КТП-80 160/10 (мачтовая) трансформатор ТМ 160/10/0 № 80215 |  |  | 0,16 МВА |  |  | 0,16 МВА | 1.2164 | [6 empty] | 0,16 МВА |  |  | 0,16 МВА
1.1366 | Реконструкция ТП-22 Оборудование ТП-22 инв. № 40004, трансформатор силовой ТМ-250 инв № 40090 |  |  | 0,25 МВА |  |  | 0,25 МВА | 0.21259 | [6 empty] | 0,25 МВА |  |  | 0,25 МВА
1.1367 | Реконструкция "Сооружение электротехническое трансформаторная подстанция КТПН-68 (10/0.4,-250 кВА) .г.Топки, ул. Паровозная. 10 инв.№80357, оборудование КТП-68, 250, инв. №40169. |  |  | 0,160 МВА |  |  | 0,160 МВА | 0.21259 | [6 empty] | 0,160 МВА |  |  | 0,160 МВА
1.1368 | Реконструкция Сооружение электротехническое: трансформаторная подстанция КТПН-12 (10/0.4 Кв-250 кВА) г.Топки ул.40 лет Октября 61а |  |  | 0,25 МВА |  |  | 0,25 МВА | 0.21259 | [6 empty] | 0,25 МВА |  |  | 0,25 МВА
1.1369 | Реконструкция ТП-28 Оборудование ТП-28 инв. № 40019, трансформатор силовой 200 кВА инв № 40040, трансформатор силовой 250 кВА инв № 40050 |  |  | 0,50 МВА |  |  | 0,50 МВА | 1.1954 | [6 empty] | 0,50 МВА |  |  | 0,50 МВА
1.1370 | Реконструкция ТП-29 Оборудование ТП-29 нв. № 40016а, трансформатор силовой 400 кВА инв № 40037, трансформатор силовой 400 кВА инв № 40124 |  |  | 0,8 МВА |  |  | 0,8 МВА | 1.5689 | [6 empty] | 0,8 МВА |  |  | 0,8 МВА
1.1371 | Реконструкция КТПН-32 250/10 (проход); Силовой трансформатор ТМ-250 кВА КТП-32. |  |  | 0,5 МВА |  |  | 0,5 МВА | 1.2488 | [6 empty] | 0,5 МВА |  |  | 0,5 МВА
1.1372 | Реконструкция ТП-23 Оборудование ТП-23 инв. № 40003. Силовой трансформатор ТМ-400 кВА. |  |  | 0 |  |  |  | 0.062038
1.1373 | Реконструкция ТП-33 Оборудование ТП-33 инв. № 40025, трансформатор силовой 400 кВА инв № 40122, трансформатор силовой 400 кВА инв № 40123 |  |  | 0 |  |  |  | 0.06223
1.1374 | Реконструкция ТП-37 Оборудование ТП-37 инв. № 40023, трансформатор силовой 400 кВА инв № 40125, трансформатор силовой ТМ-250, инв. № 40107 |  |  | 0 |  |  |  | 0.064687
1.1375 | Реконструкция ТП-39 Оборудование ТП-39 инв. № 40024, трансформатор 630 кВА инв № 80036, трансформатор силовой 630 кВА инв № 40172 |  |  | 0 |  |  |  | 0.060886
1.1376 | Реконструкция КТП-91 250/10 (тупиков) |  |  | 0 |  |  |  | 0.016102
1.1377 | Автотехника и станки |  |  | 0 |  |  |  | 1.7425
1.1378 | Филиал "Энергосеть п.г.т. Тяжинский" |  |  | 0 |  |  |  | 0
1.1379 | Техническое перевооружение и реконструкция |  |  | 0 |  |  |  | 0
1.1380 | Реконструкция Кабельная линия ВЛ-10кВ Ф 10-26-К от ПС 110/35/10 "Тяжинская " |  |  | 0,09 км |  |  | 0,09 км | 0.38462 | [6 empty] | 0,09 км |  |  | 0,09 км
1.1381 | Реконструкция Кабельная линия ВЛ-10кВ Ф 10-14-К от ПС 110/35/10 "Тяжинская" |  |  | 0,085 км |  |  | 0,085 км | 0.38462 | [6 empty] | 0,085 км |  |  | 0,085 км
1.1382 | Реконструкция Кабельная линия ВЛ-10кВ Ф 10-12-МК от ПС 110/35/10 "Тяжинская" |  |  | 0,085 км |  |  | 0,085 км | 0.38462 | [6 empty] | 0,085 км |  |  | 0,085 км
1.1383 | Реконструкция Сооружение линейное электротехническое: воздушная линия электропередач 0,4кВ (ВЛ-0,4кВ) от ТП №36 (ф-1,3) |  |  | 3,2 км |  |  | 3,2 км | 1.9024 | [6 empty] | 3,2 км |  |  | 3,2 км
1.1384 | Реконструкция Здание подстанции распределительной (РП 10/10 «Тяжинская»» в пгт. Тяжинский |  |  | 20 яч/2 пан |  |  | 20 яч/2 пан | 8.1949 | [6 empty] | 20 яч/2 пан |  |  | 20 яч/2 пан
1.1385 | Реконструкция Здание трансформаторной подстанции ТП №306 (ТП №306, 1х250кВа)» в пгт. Тяжинский |  |  | 0 |  |  |  | 0.031102
1.1386 | Реконструкция комплектная трансформаторная подстанция КТП № 37/400 кВа ф 10-10-В» в пгт. Тяжинский |  |  | 0 |  |  |  | 0.0096271
1.1387 | «Реконструкция здания трансформаторной подстанции №310 (ТП №310, 1х160кВа, 1х250кВа)» в пгт. Тяжинский |  |  | 0 |  |  |  | 0.043881
1.1388 | Реконструкция воздушной линии электропередач ВЛ 10 кВ Ф 10-13-М» в пгт. Итатский |  |  | 0 |  |  |  | 0.092373
1.1389 | Реконструкция воздушной линии ВЛ-10 кВ Ф-10-12-Р» в пгт.Тяжинский |  |  | 0 |  |  |  | 0.1161
1.1390 | Реконструкция сооружения линейного электротехнического: воздушная линия электропередач 0,4кВ (ВЛ-0,4кВ) от ТП №10 (ф-2) в пгт. Тяжинский" |  |  | 0 |  |  |  | 0.075483
1.1391 | Реконструкция.воздушной линии ВЛ-10 Ф 10-26-К» в пгт.Тяжинский |  |  | 0 |  |  |  | 0.11186
1.1392 | Реконструкция.воздушной линии ВЛ-10 кВ Ф 10-14-К» в пгт.Тяжинский |  |  | 0 |  |  |  | 0.091525
1.1393 | Реконструкция.воздушной линии ВЛ-10 кВ Ф 10-12-МК»» в пгт.Тяжинский |  |  | 0 |  |  |  | 0.10424
1.1394 | "Реконструкция сооружения электротехнического: траснформаторная подстанция ТП № 301 (ТП №301, 1х160кВа)" в пгт. Тяжинский |  |  | 0 |  |  |  | 0.067797
1.1395 | Реконструкция сооружения электротехнического: траснформаторной подстанции ТП № 16 (ТП № 16, 1-250 кВа) в пгт.Итатский |  |  | 0 |  |  |  | 0.067797
1.1396 | Автотехника и станки |  |  | 0 |  |  |  | 0.88136
1.1397 | АИИСКУЭ |  |  | 0 |  |  |  | 4.0822
1.1398 | Компьютерная техника |  |  | 0 |  |  |  | 0.02211
1.1399 | Новое строительство |  |  | 0 |  |  |  | 0
1.1400 | Реклоузер №4 на ВЛ-10кВ Ф 10-7-А" |  |  | 0 |  |  |  | 0.75593
1.1401 | Строительство реклоузера №3 на ВЛ-10кВ Ф 10-8-Р в пгт. Тяжинский |  |  | 0 |  |  |  | 0.063559
1.1402 | Строительство реклоузера №1 на ВЛ-10кВ Ф 10-10-С в пгт. Тяжинский |  |  | 0 |  |  |  | 0.063559
1.1403 | Строительство реклоузера №2 на ВЛ-10кВ Ф 10-10-С в пгт. Тяжинский |  |  | 0 |  |  |  | 0.063559
1.1404 | Строительство сооружения линейного электротехнического: воздушная линия электропередач 10кВ (ВЛ-10кВ) Ф 10-9-МК в пгт. Тяжинский |  |  | 0 |  |  |  | 0.088136
1.1405 | Филиал "Энергосеть Чебулинского района" |  |  | 0 |  |  |  | 0
1.1406 | Техническое перевооружение и реконструкция |  |  | 0 |  |  |  | 0
1.1407 | Реконструкция ТП-178п инв № 00001244 |  |  | 0 |  |  |  | 0.068644
1.1408 | Реконструкция Сооружение электротехническое: трасформаторная подстанция (ТП-10/0,4 кВ, 1*250 кВА), ул. 40 лет Победы 1 "а", пгт. Верх-Чебула |  |  | 0 |  |  |  | 0.021186
1.1409 | Автотехника и станки |  |  | 0 |  |  |  | 2.7966
1.1410 | Приборы |  |  | 0 |  |  |  | 0.13983
1.1411 | Новое строительство |  |  | 0 |  |  |  | 0
1.1412 | Строительство Сооружение линейное электротехническое: воздушная линия электропередач (ВЛ-10 кВ) от опоры №6 Ф-10-12-Ч до ТП-178п, пгт. Верх-Чебула |  |  | 0 |  |  |  | 0.050847
1.1413 | Строительство Сооружение линейное электротехническое: воздушная линия электропередач (ВЛ-10 кВ) Ф-10-6-С до ТП-Ч-419п, пгт. Верх-Чебула |  |  | 0 |  |  |  | 0.067797
1.1414 | Строительство Сооружение электротехническое: трансформаторная подстанция (ТП-Ч-419п), ул. Казахстанская, пгт. Верх-Чебула |  |  | 0 |  |  |  | 0.05
1.1415 | Филиал "Энергосеть г.Юрга" |  |  | 0 |  |  |  | 0
1.1416 | Техническое перевооружение и реконструкция |  |  | 0 |  |  |  | 0
1.1417 | Реконтрукция ТП-168 |  |  | 0,4 МВА |  |  | 0,4 МВА | 1.4229 | [6 empty] | 0,4 МВА |  |  | 0,4 МВА
1.1418 | Реконструкция Здание ТП-7 кв."Е", инв.№62020 г. Юрга |  |  | 0,8МВА |  |  | 0,8МВА | 1.6805 | [6 empty] | 0,8МВА |  |  | 0,8МВА
1.1419 | Реконструкция Оборудование ТП-60, инв.№61283;г. Юрга |  |  | 7 панелей |  |  | 7 панелей | 0.34915 | [6 empty] | 7 панелей |  |  | 7 панелей
1.1420 | Реконструкция Оборудование ТП-46, инв.№61019; г. Юрга |  |  | 7 панелей |  |  | 7 панелей | 0.34746 | [6 empty] | 7 панелей |  |  | 7 панелей
1.1421 | Реконструкция ГПП инв № 61041 (ПС ГПП 35/10 РУ 10 кВ яч.16.5.7.9) |  |  | 4 яч. |  |  | 4 яч. | 1.2297 | [6 empty] | 4 яч. |  |  | 4 яч.
1.1422 | Реконструкция Оборудование ТП-182, инв.№61311 г. Юрга |  |  | 0 |  |  |  | 0.044068
1.1423 | Реконструкция Оборудование ТП-40, инв.№61089г. Юрга |  |  | 0 |  |  |  | 0.039831
1.1424 | Реконструкция Оборудование РП-2, инв.№61054; г. Юрга |  |  | 0 |  |  |  | 0.21186
1.1425 | Реконструкция Оборудование ТП-61, инв.№61244; г. Юрга |  |  | 0 |  |  |  | 0.050847
1.1426 | Реконструкция РП-5 г. Юрга |  |  | 0 |  |  |  | 0.016949
1.1427 | Автотехника и станки |  |  | 0 |  |  |  | 3.5864
1.1428 | АИИСКУЭ |  |  | 0 |  |  |  | 7.6534
1.1429 | Филиал "Энергосеть п.г.т. Яшкино" |  |  | 0 |  |  |  | 0
1.1430 | Техническое перевооружение и реконструкция |  |  | 0 |  |  |  | 0
1.1431 | Реконструкция ТП № 13, инв.№00001135 |  |  | 0,160 МВА |  |  | 0,160 МВА | 0.48954 | [6 empty] | 0,160 МВА |  |  | 0,160 МВА
1.1432 | Реконструкция ТП -55(160кВА) комплекса ВЛЭП 6кВ Ф 6-7-ОС инв.№00001577 |  |  | 0,160 МВА |  |  | 0,160 МВА | 0.55562 | [6 empty] | 0,160 МВА |  |  | 0,160 МВА
1.1433 | Реконструкция ТП -56(160кВА) комплекса ВЛЭП 6кВ Ф 6-7-ОС инв.№00001578 |  |  | 0,160 МВА |  |  | 0,160 МВА | 0.55562 | [6 empty] | 0,160 МВА |  |  | 0,160 МВА
1.1434 | Реконструкция ТП -31 160кВА, инв.№:00001120 |  |  | 0,160 МВА |  |  | 0,160 МВА | 0.55562 | [6 empty] | 0,160 МВА |  |  | 0,160 МВА
1.1435 | Реконструкция ТП -51(160кВА) инв.№00001161 |  |  | 0,160 МВА |  |  | 0,160 МВА | 0.55562 | [6 empty] | 0,160 МВА |  |  | 0,160 МВА
1.1436 | Реконструкция ТП-7 400кВА, инв.№………….. |  |  | 0,400 МВА |  |  | 0,400 МВА | 0.59821 | [6 empty] | 0,400 МВА |  |  | 0,400 МВА
1.1437 | Реконструкция ВЛ на деревянных опорах, инв.№:00000375, реконструкция ВЛ-6кВ Ф 6-25-О от ТП-16 до ТП-47 |  |  | 0,6 км |  |  | 0,6 км | 0.33638 | [6 empty] | 0,6 км |  |  | 0,6 км
1.1438 | Реконструкция ВЛ на деревянных опорах, инв.№:00000375 реконструкция ВЛ-6кВ Ф 6-25-О от ТП-13 до ТП-28 |  |  | 0,86км |  |  | 0,86км | 0.50362 | [6 empty] | 0,86км |  |  | 0,86км
1.1439 | Реконструкция ВЛ на деревянных опорах, инв.№:00000375, реконструкция ВЛ-6кВ от ТП-13 до ТП-20 Ф 6-0-0 |  |  | 0,68 км |  |  | 0,68 км | 0.34856 | [6 empty] | 0,68 км |  |  | 0,68 км
1.1440 | Реконструкция ВЛ на деревянных опорах, инв.№:00000375, реконструкция ВЛ-6кВ Ф 6-0-0 от ТП-13 до ТП-9 |  |  | 0,07км |  |  | 0,07км | 0.049479 | [6 empty] | 0,07км |  |  | 0,07км
1.1441 | Реконструкция ВЛ на деревянных опорах, инв.№:00000375, реконструкция ВЛ-6кВ Ф 6-21-Н и Ф 6-12-Н |  |  | 1км |  |  | 1км | 0.70807 | [6 empty] | 1км |  |  | 1км
1.1442 | Реконструкция ТП-23 400кВА 630кВА, инв.№:00001107 |  |  | 6шт, 1,03 МВА |  |  | 6шт, 1,03 МВА | 0.7338 | [6 empty] | 6шт, 1,03 МВА |  |  | 6шт, 1,03 МВА
1.1443 | Реконструкция ТП-17 400кВА, инв.№:00001124 |  |  | 0,400 МВА |  |  | 0,400 МВА | 0.29283 | [6 empty] | 0,400 МВА |  |  | 0,400 МВА
1.1444 | Реконструкция ТП-9 250кВА,инв.№00001132 |  |  | 0 |  |  |  | 0.041579
1.1445 | Реконструкция ТП-62 160кВА, инв.№00001158 |  |  | 0 |  |  |  | 0.038276
1.1446 | Реконструкция ТП -47 100кВА инв.№00001116 |  |  | 0 |  |  |  | 0.037115
1.1447 | Реконструкция ТП -32 160кВА инв.№00001146 |  |  | 0 |  |  |  | 0.038276
1.1448 | Реконструкция ТП -363п 250кВА инв.№00001171 |  |  | 0 |  |  |  | 0.042866
1.1449 | Реконструкция ТП -64 400кВА, инв.№00001152 |  |  | 0 |  |  |  | 0.04549
1.1450 | Реконструкция ТП-18 (320кВА), 1-этажный, лит А, пгт. Яшкино, ул. Советская, 134г |  |  | 0 |  |  |  | 0.028181
1.1451 | Реконструкция ТП-8п 400кВА, инв.№00001177 |  |  | 0 |  |  |  | 0.024687
1.1452 | Реконструкция ТП-14п (250кВА),1-этажный, лит. А, пос. Акация, ул. Мира, 14а |  |  | 0 |  |  |  | 0.017684
1.1453 | Реконструкция ТП-332п (250кВА),1-этажный, лит. Б, пос. ст. Литвиново, ул. Строительная, 26 |  |  | 0 |  |  |  | 0.017684
1.1454 | Реконструкция ВЛ на деревянных опорах, инв.№:00000375, (ВЛ-6кВ до РП-2) |  |  | 0 |  |  |  | 0.043148
1.1455 | Реконструкция ТП-39(250кВА-2шт.) комплекса ВЛЭП 6к |  |  | 0 |  |  |  | 0.034598
1.1456 | Автотехника и станки |  |  | 0 |  |  |  | 0.46658
1.1457 | Новое строительство |  |  | 0 |  |  |  | 0
1.1458 | Строительство Сооружение электротехническое: ТП -50(160кВА) |  |  | 0 |  |  |  | 0.59678 | [6 empty] | 0,160 МВА |  |  | 0,160 МВА
1.1459 | Строительство Сооружение электротехническое: ТП -54(160кВА) |  |  | 0 |  |  |  | 0.59678 | [6 empty] | 0,160 МВА |  |  | 0,160 МВА
1.1460 | Строительство Сооружение электротехническое: ТП -57(160кВА) |  |  | 0 |  |  |  | 0.59678 | [6 empty] | 0,160 МВА |  |  | 0,160 МВА
1.1461 | Строительство Сооружение линейное электротехническое: строительство отпайки ВЛ-6кВ до КТП №57 160кВА |  |  | 0 |  |  |  | 0.23497 | [6 empty] | 0,3км |  |  | 0,3км
1.1462 | Строительство Сооружение линейное электротехническое: ВЛ-6кВ от ТП-7 до ТП-17/2 |  |  | 0 |  |  |  | 0.2425 | [6 empty] | 0,35 км |  |  | 0,35 км
1.1463 | Строительство Сооружение линейное электротехническое: ВЛ 6кВ Ф 6-21-Н установка реклоузера |  |  | 0 |  |  |  | 0.67393
1.1464 | Строительство Сооружение линейное электротехническое: ВЛ 6кВ Ф 6-12-Н, установка реклоузера |  |  | 0 |  |  |  | 0.67393
1.1465 | Строительство Сооружение электротехническое: строительство распределительного пункта 6кВ (РП-2) |  |  | 0 |  |  |  | 0.74661
1.1466 | Филиал "Энергосеть пгт.Яя" |  |  | 0 |  |  |  | 0
1.1467 | Новое строительство |  |  | 0 |  |  |  | 0
1.1468 | Строительство Сооружение линейное электротехническое: воздушная линия электропередач ВЛ -10 кВ от опоры №16 ВЛ-10 ф-10-8 ЛЗ до РП-10 кВ |  |  | 0 |  |  |  | 0.075424
1.1469 | Строительство Сооружение линейное электротехническое: воздушная линия электропередач ВЛ-10 кВ от ф-10-8 ЛЗ до ф -10-10П по ул.Украинская |  |  | 0 |  |  |  | 0.023729
1.1470 | Строительство Сооружение линейное электротехническое: воздушная линия электропередач: ВЛ-10 кВна жб опорах от ТП №18 до опоры №35/2 ф-6-6 МЗ |  |  | 0 |  |  |  | 0.073729
1.1471 | Реклоузер на участке ВЛ-10 кВ ф-10-8ЛЗ, ул. Украинская |  |  | 0 |  |  |  | 0.054237
1.1472 | Техническое перевооружение и реконструкция |  |  | 0 |  |  |  | 0
1.1473 | Реконструкция ВЛ на деревянных опорах, инв.№00000382 (диспетчерское наименование ЛЭП-6кВ ф 6-6 МЗ) |  |  | 2,0км |  |  | 2,0км | 2.3619 | [6 empty] | 2,0км |  |  | 2,0км
1.1474 | Реконструкция ТП-6, инв.№00000403 | [6 empty] | 0.10424
1.1475 | Реконструкция ТП-10 инв.№00000407 | [6 empty] | 0.066949
1.1476 | Реконструкция РП-10 кВ Кемеровская область, Яйский район, р.п. Яя, ул.Комсомольская,21 | [6 empty] | 6.0407
1.1477 | Реконструкция ВЛ на деревянных опорах, инв.№00000382 ( ЛЭП-10кВ ф -10-7-Г, участок от опоры №7 до опоры №25) | [6 empty] | 0.09661
1.1478 | Реконструкция ВЛ на деревянных опорах, инв.№00000382 ( ЛЭП-10кВ ф- 10-16 НБ, участок от опоры №48 до опоры №70) | [6 empty] | 0.12712
1.1479 | Реконструкция ТП-34 инв.№:00000449 | [6 empty] | 0.0059322
1.1480 | Реконструкция ТП-47 инв.№:00000393 | [6 empty] | 0.0059322
1.1481 | Реконструкция ВЛ на деревянных опорах, инв.№00000382 (ВЛ-10кВ на жб опорах ф -10-15РП, участок по ул. Станционная) | [6 empty] | 0.028814
1.1482 | Реконструкция ТП-18 инв №:00000423. | [6 empty] | 0.04661
1.1483 | Реконструкция ТП-28 инв№:00000439. | [6 empty] | 0.017797
1.1484 | Реконструкция ТП-22 инв.№:00000431 | [6 empty] | 0.072034
1.1485 | Реконструкция ТП-19 инв.№:00000425 | [6 empty] | 0.009322
1.1486 | Автотехника и станки | [6 empty] | 0.57881
1.1487 | АИИСКУЭ | [6 empty] | 1.7562
1.1488 | Филиал "Энергосеть г. Кемерово" | [6 empty] | 0
1.1489 | Автотехника и станки | [6 empty] | 0.56441
1.1490 | ГО | [6 empty] | 0
1.1491 | Автотехника и станки | [6 empty] | 18.8136
1.1492 | Приборы | [6 empty] | 1.5847
1.1493 | Компьютерная техника | [6 empty] | 0.76271
1.1494 | Филиал "Энергосеть г.АнжероСудженска" | [6 empty] | 0
1.1495 | Техническое перевооружение и реконструкция | [6 empty] | 0
1.1496 | Реконструкция ТП-232 ( Пункт трансф. мачт. ТП 6/0,4 территория бывшей ш. Судженская) |  |  |  | 0,063 МВА |  | 0,063 МВА | 0.51866 | [7 empty] | 0,063 МВА |  | 0,063 МВА
1.1497 | Реконструкция ТП-246 |  |  |  | 0,16 МВА |  | 0,16 МВА | 0.5558 | [7 empty] | 0,16 МВА |  | 0,16 МВА
1.1498 | Реконструкция ТП-6 |  |  |  | 0,25 МВА |  | 0,25 МВА | 0.58607 | [7 empty] | 0,25 МВА |  | 0,25 МВА
1.1499 | Реконструкция ТП-18 |  |  |  | 0,16 МВА |  | 0,16 МВА | 0.5558 | [7 empty] | 0,16 МВА |  | 0,16 МВА
1.1500 | Реконструкция ТП/ст-064 |  |  |  | 0,25 МВА |  | 0,25 МВА | 0.44024 | [7 empty] | 0,25 МВА |  | 0,25 МВА
1.1501 | Реконструкция ТП/ст-001 инв.№00001385 (ТП-1) |  |  |  | 0,4/1 МВА/яч |  | 0,4/1 МВА/яч | 0.33912 | [7 empty] | 0,4/1 МВА/яч |  | 0,4/1 МВА/яч
1.1502 | Реконструкция ТП\ст-003 инв.№00001387 (ТП-3) |  |  |  | 0,16/1 МВА/яч |  | 0,16/1 МВА/яч | 0.28822 | [7 empty] | 0,16/1 МВА/яч |  | 0,16/1 МВА/яч
1.1503 | Реконструкция ТП-022 инв.№00001096 (ТП-22) |  |  |  | 0/1 МВА/яч |  | 0/1 МВА/яч | 0.10387 | [7 empty] | 0/1 МВА/яч |  | 0/1 МВА/яч
1.1504 | Реконструкция ТП-028 инв.№00001109 (ТП-28) |  |  |  | 0/1 МВА/яч |  | 0/1 МВА/яч | 0.10387 | [7 empty] | 0/1 МВА/яч |  | 0/1 МВА/яч
1.1505 | Реконструкция ТП\ст-033 инв.№00001404 (ТП-33) |  |  |  | 0,25/4 МВА/яч |  | 0,25/4 МВА/яч | 0.50627 | [7 empty] | 0,25/4 МВА/яч |  | 0,25/4 МВА/яч
1.1506 | Реконструкция ТП\ст-034 инв.№00001405 (ТП-34) |  |  |  | 0,16/1 МВА/яч |  | 0,16/1 МВА/яч | 0.28891 | [7 empty] | 0,16/1 МВА/яч |  | 0,16/1 МВА/яч
1.1507 | Реконструкция ТП\ст-039 инв.№00001408 (ТП-39) |  |  |  | 0/1 МВА/яч |  | 0/1 МВА/яч | 0.28891 | [7 empty] | 0/1 МВА/яч |  | 0/1 МВА/яч
1.1508 | Реконструкция ТП\ст-045 2эт., инв.№00001412 (ТП-45) |  |  |  | 0,16/1 МВА/яч |  | 0,16/1 МВА/яч | 0.28615 | [7 empty] | 0,16/1 МВА/яч |  | 0,16/1 МВА/яч
1.1509 | Реконструкция ТП-046 инв.№00001129 (ТП-46) |  |  |  | 0/2 МВА/яч |  | 0/2 МВА/яч | 0.22906 | [7 empty] | 0/2 МВА/яч |  | 0/2 МВА/яч
1.1510 | Реконструкция ТП\ст-048 инв.№00001415 (ТП-48) |  |  |  | 0,1/1 МВА/яч |  | 0,1/1 МВА/яч | 0.25589 | [7 empty] | 0,1/1 МВА/яч |  | 0,1/1 МВА/яч
1.1511 | Реконструкция ТП-053 инв.№00001136 (ТП-53) |  |  |  | 0/1 МВА/яч |  | 0/1 МВА/яч | 0.14445 | [7 empty] | 0/1 МВА/яч |  | 0/1 МВА/яч
1.1512 | Реконструкция ТП-083 инв.№00001164 (ТП-83) |  |  |  | 0/5 МВА/яч |  | 0/5 МВА/яч | 1.0827 | [7 empty] | 0/5 МВА/яч |  | 0/5 МВА/яч
1.1513 | Реконструкция ТП-140 инв.№ 00001022 (ТП-140) |  |  |  | 0/6 МВА/яч |  | 0/6 МВА/яч | 0.45812 | [7 empty] | 0/6 МВА/яч |  | 0/6 МВА/яч
1.1514 | Реконструкция ТП-142 инв.№00001023 (ТП-142) |  |  |  | 0/6 МВА/яч |  | 0/6 МВА/яч | 0.48013 | [7 empty] | 0/6 МВА/яч |  | 0/6 МВА/яч
1.1515 | Реконструкция ТП-143 инв.№ 00001024 (ТП-143) |  |  |  | 0/8 МВА/яч |  | 0/8 МВА/яч | 1.351 | [7 empty] | 0/8 МВА/яч |  | 0/8 МВА/яч
1.1516 | Реконструкция ТП-146 инв.№00001447 (ТП-146) |  |  |  | 0,5/6 МВА/яч |  | 0,5/6 МВА/яч | 0.97196 | [7 empty] | 0,5/6 МВА/яч |  | 0,5/6 МВА/яч
1.1517 | Реконструкция ТП-147 инв.№00001448 (ТП-147) |  |  |  | 0,4/6 МВА/яч |  | 0,4/6 МВА/яч | 0.74565 | [7 empty] | 0,4/6 МВА/яч |  | 0,4/6 МВА/яч
1.1518 | Реконструкция ТП\ст-152 инв.№00001498 (ТП-152) |  |  |  | 0,16/5 |  | 0,16/5 | 0.63972 | [7 empty] | 0,16/5 |  | 0,16/5
1.1519 | Реконструкция ТП\ст-053 инв.№00001417 (ТП-53) |  |  |  | 0,5 МВА |  | 0,5 МВА | 0.18985 | [7 empty] | 0,5 МВА |  | 0,5 МВА
1.1520 | Реконструкция ТП-52 инв.№00001135 ( ТП-52) |  |  |  | 0,4 МВА |  | 0,4 МВА | 0.14927 | [7 empty] | 0,4 МВА |  | 0,4 МВА
1.1521 | Реконструкция ТП\ст-005 инв.№00001389 (ТП-5) |  |  |  | 0,25 МВА |  | 0,25 МВА | 0.14927 | [7 empty] | 0,25 МВА |  | 0,25 МВА
1.1522 | Реконструкция ф. 6-7-ГЭС (диспетчерское наименование ВЛ-6 кВ ф. 6-7-ГЭС от ТП-46 до ТП-93) |  |  |  | 0,32 МВА |  | 0,32 МВА | 0.58607 | [7 empty] | 0,32 МВА |  | 0,32 МВА
1.1523 | Реконструкция Кабельное передаточное устройство (диспетчерское наименование КЛ-0,4 кВ от ТП-209 до ВРУ Крылова 14 |  |  |  | 0,25 МВА |  | 0,25 МВА | 0.1871 | [7 empty] | 0,25 МВА |  | 0,25 МВА
1.1524 | Реконструкция КЛ-0,4 кВ от ТП-223 до ВРУ Металлургов 3 |  |  |  | 0,25 МВА |  | 0,25 МВА | 0.093551 | [7 empty] | 0,25 МВА |  | 0,25 МВА
1.1525 | Реконструкция ТП/ст-092 |  |  |  | 0,25 МВА |  | 0,25 МВА | 0.061633 | [7 empty] | 0,25 МВА |  | 0,25 МВА
1.1526 | Реконструкция ТП-255 |  |  |  | 0,25 МВА |  | 0,25 МВА | 0.061633 | [7 empty] | 0,25 МВА |  | 0,25 МВА
1.1527 | Реконструкция ТП-256 |  |  |  | 0,65 МВА |  | 0,65 МВА | 0.061633 | [7 empty] | 0,65 МВА |  | 0,65 МВА
1.1528 | Реконструкция ТП-259 |  |  |  | 0,25 МВА |  | 0,25 МВА | 0.061633 | [7 empty] | 0,25 МВА |  | 0,25 МВА
1.1529 | Реконструкция ТП-69. |  |  |  | 0,25 МВА |  | 0,25 МВА | 0.024653 | [7 empty] | 0,25 МВА |  | 0,25 МВА
1.1530 | Реконструкция ТП-95. |  |  |  | 0,25 МВА |  | 0,25 МВА | 0.020801 | [7 empty] | 0,25 МВА |  | 0,25 МВА
1.1531 | Реконструкция ТП-121. |  |  |  | 0,25 МВА |  | 0,25 МВА | 0.01772 | [7 empty] | 0,25 МВА |  | 0,25 МВА
1.1532 | Реконструкция ТП-157. |  |  |  | 0,16 МВА |  | 0,16 МВА | 0.061633 | [7 empty] | 0,16 МВА |  | 0,16 МВА
1.1533 | Реконструкция ТП-158. |  |  |  | 0,16 МВА |  | 0,16 МВА | 0.12404 | [7 empty] | 0,16 МВА |  | 0,16 МВА
1.1534 | Реконструкция ТП-159. |  |  |  | 1,2 км |  | 1,2 км | 0.062404 | [7 empty] | 1,2 км |  | 1,2 км
1.1535 | Реконструкция ТП-160. |  |  |  | 0,18 км |  | 0,18 км | 0.061633 | [7 empty] | 0,18 км |  | 0,18 км
1.1536 | Реконструкция ТП-167. |  |  |  | 0,07 км |  | 0,07 км | 0.11864 | [7 empty] | 0,07 км |  | 0,07 км
1.1537 | Реконструкция ТП-254. |  |  |  | 0,14 км |  | 0,14 км | 0.27196 | [7 empty] | 0,14 км |  | 0,14 км
1.1538 | Реконструкция ТП-Хлебзавод (Оборудование комплектной трансформаторной подстанции ул. Мира, 29) |  |  |  | 0,26 км |  | 0,26 км | 0.044684 | [7 empty] | 0,26 км |  | 0,26 км
1.1539 | Реконструкция ТП-77. |  |  |  | 0,13 км |  | 0,13 км | 0.014638 | [7 empty] | 0,13 км |  | 0,13 км
1.1540 | Реконструкция ТП-154. |  |  |  | 4,07 км |  | 4,07 км | 0.014638 | [7 empty] | 4,07 км |  | 4,07 км
1.1541 | Реконструкция ТП-8. | [6 empty] | 0.014638 | [7 empty] | 0 |  | 0
1.1542 | Реконструкция Оборудование ТП-198 | [6 empty] | 0.046225 | [7 empty] | 0 |  | 0
1.1543 | Автотехника и станки | [6 empty] | 5.1394 | [7 empty] | 0 |  | 0
1.1544 | АИИСКУЭ | [6 empty] | 2.9206 | [7 empty] | 0 |  | 0
1.1545 | Приборы | [6 empty] | 0.43606 | [7 empty] | 0 |  | 0
1.1546 | Новое строительство | [6 empty] | 0 | [7 empty] | 0 |  | 0
1.1547 | Строительство Сооружение электротехническое: трансформаторная подстанция ТП-269 | [6 empty] | 0.47669 | [7 empty] | 0 |  | 0
1.1548 | Строительство Сооружение электротехническое: трансформаторная подстанция ТП-270 | [6 empty] | 0.47669 | [7 empty] | 0 |  | 0
1.1549 | Строительство Сооружение электротехническое: трансформаторная подстанция ТП-271 | [6 empty] | 0.45675 | [7 empty] | 0 |  | 0
1.1550 | Строительство Сооружение линейное электротехническое: воздушная линия электропередачи ВЛ-6кВ отпайка от ф. 6-6-АГ до ТП-269 | [6 empty] | 0.078417 | [7 empty] | 0 |  | 0
1.1551 | Строительство Сооружение линейное электротехническое: воздушная линия электропередачи ВЛ-6кВ от отпайки ф.917 на ТП-143 до ТП-270 | [6 empty] | 0.32949 | [7 empty] | 0 |  | 0
1.1552 | Строительство Сооружение линейное электротехническое: воздушная линия электропередачи ВЛ-6кВ отпайка ф.52 до ТП-271 | [6 empty] | 0.4086 | [7 empty] | 0 |  | 0
1.1553 | Строительство Сооружение линейное электротехническое: кабельная линия электропередачи КЛ-6кВ от ПС 110/35/6 "Анжерская " до РП-10 (основное питание) | [6 empty] | 1.9756 | [7 empty] | 0 |  | 0
1.1554 | Строительство Сооружение линейное электротехническое: кабельная линия электропередачи КЛ-6кВ от ПС 110/35/6 "Анжерская " до РП-10 (резервное питание) | [6 empty] | 1.9756 | [7 empty] | 0 |  | 0
1.1555 | Установка реклоузера на ф.323 | [6 empty] | 0.65279 | [7 empty] | 0 |  | 0
1.1556 | Установка реклоузера между ТП-МК и ТП-128 по Ф 917 П/С Физкультурник 35/6 кВ | [6 empty] | 0.65279 | [7 empty] | 0 |  | 0
1.1557 | Установка реклоузера по Ф 6-20-ДГ П/С Судженская 35/6 кВ между ТП-27 и ТП-215 | [6 empty] | 0.65279 | [7 empty] | 0 |  | 0
1.1558 | Строительство Сооружение электротехническое: трансформаторная подстанция ТП-274 | [6 empty] | 0.053929 | [7 empty] | 0 |  | 0
1.1559 | Строительство Сооружение электротехническое: трансформаторная подстанция ТП-275 | [6 empty] | 0.046225 | [7 empty] | 0 |  | 0
1.1560 | Строительство Сооружение электротехническое: трансформаторная подстанция ТП-276 | [6 empty] | 0.046225 | [7 empty] | 0 |  | 0
1.1561 | Строительство Сооружение электротехническое: трансформаторная подстанция ТП-277 | [6 empty] | 0.046225 | [7 empty] | 0 |  | 0
1.1562 | Строительство Сооружение электротехническое: трансформаторная подстанция ТП-278 | [6 empty] | 0.046225 | [7 empty] | 0 |  | 0
1.1563 | Строительство Сооружение электротехническое: трансформаторная подстанция ТП-279 | [6 empty] | 0.046225 | [7 empty] | 0 |  | 0
1.1564 | Сооружение электротехническое: трансформаторная подстанция ТП-29Н по Ф 6-7-РТС П/С «Машзавод» 35/6 кВ | [6 empty] | 0.046225 | [7 empty] | 0 |  | 0
1.1565 | Строительство Сооружение электротехническое: трансформаторная подстанция ТП-198Н по Ф 813 П/С НПС 110/35/6 кВ | [6 empty] | 0.046225 | [7 empty] | 3 шт |  | 3 шт
1.1566 | Строительство Сооружение линейное электротехническое: воздушная линия электропередачи ВЛ-6кВ от отпайки ф. 6-3-ФГ к ТП-45 до ТП-274 | [6 empty] | 0.046225
1.1567 | Строительство Сооружение линейное электротехническое: воздушная линия электропередачи ВЛ-6кВ отпайка ф.6-3-СГ до ТП-275 | [6 empty] | 0.046225 | [7 empty] | 0,16 МВА |  | 0,16 МВА
1.1568 | Строительство Сооружение линейное электротехническое: воздушная линия электропередачи ВЛ-6кВ отпайка ф.6-10-ДГ от опоры №34 до ТП-276 | [6 empty] | 0.046225 | [7 empty] | 0,16 МВА |  | 0,16 МВА
1.1569 | Строительство Сооружение линейное электротехническое: воздушная линия электропередачи ВЛ-6кВ от отпайки ф. 6-28-СГ к ТП-221 до ТП-277 | [6 empty] | 0.046225 | [7 empty] | 0,16 МВА |  | 0,16 МВА
1.1570 | Строительство Сооружение линейное электротехническое: воздушная линия электропередачи ВЛ-6кВ отпайка ф. 6-7-ГЭС до ТП-278 | [6 empty] | 0.046225 | [7 empty] | 0,16 МВА |  | 0,16 МВА
1.1571 | Строительство Сооружение линейное электротехническое: воздушная линия электропередачи ВЛ-6кВ отпайка ф. Л-39-РТС до ТП-279 | [6 empty] | 0.046225 | [7 empty] | 0,16 МВА |  | 0,16 МВА
1.1572 | Строительство Сооружение линейное электротехническое: воздушная линия электропередачи ВЛ-6 кВ от ТП-198 по Ф 813 П/С НПС 110/35/6 кВ | [6 empty] | 0.061633 | [7 empty] | 0,045 км |  | 0,045 км
1.1573 | СтроительствоСооружение линейное электротехническое: воздушная линия электропередачи ВЛ-6 кВ от ф. 6-7-РТС П/С "Машзавод"35/6 кВ до ТП-29Н | [6 empty] | 0.061633 | [7 empty] | 1,3 км |  | 1,3 км
1.1574 | Благоустройство территории ул. Тульская, 9 | [6 empty] | 1.6564 | [7 empty] | 1,875 км |  | 1,875 км
1.1575 | Благоустройство территории пер. Электрический, 4 | [6 empty] | 1.3097 | [7 empty] | 1,08 км |  | 1,08 км
1.1576 | Благоустройство территории ул. Коминтерна, 20 | [6 empty] | 0.9245 | [7 empty] | 0,54 км |  | 0,54 км
1.1577 | Филиал "Энергосеть г.Белово" | [6 empty] | 0 | [7 empty] | 2,7 км |  | 2,7 км
1.1578 | Техническое перевооружение и реконструкция | [6 empty] | 0 | [7 empty] | 2,7 км |  | 2,7 км
1.1579 | Реконструкция ТП № 650 инв.№ 5284 (19043) ул Донбасская,69 | [6 empty] | 0.43267 | [7 empty] | 1 шт. |  | 1 шт.
1.1580 | Реконструкция ТП№653 инв.№ 5282(124548) ул.Сусанина,94 | [6 empty] | 0.43267 | [7 empty] | 1 шт. |  | 1 шт.
1.1581 | Реконструкция ТП№678 инв.№ 5267 (70776) улВолжская,2 | [6 empty] | 0.42648 | [7 empty] | 1 шт. |  | 1 шт.
1.1582 | Реконструкция ТП№795 инв.№ 5212 (27960) | [6 empty] | 0.43955 | [7 empty] | 0 |  | 0
1.1583 | Реконструкция ТП№22 инв.№ 5097(554472)пер.Линейный,12 | [6 empty] | 0.46569 | [7 empty] | 0 |  | 0
1.1584 | Реконструкция ТП № 340 инв.№ 5490 (1270545)ул.Рябиновая,13 | [6 empty] | 0.43405 | [7 empty] | 0 |  | 0
1.1585 | Реконструкция ТП№ 644 инв.№ 5289 (97723)ул.Краснодонцев,60 | [6 empty] | 0.43405 | [7 empty] | 0 |  | 0
1.1586 | Реконструкция ТП№ 774 н\инв.№ 5233(721) ул.Улусская,97 | [6 empty] | 0.43405 | [7 empty] | 0 |  | 0
1.1587 | Реконструкция ТП№242 инв.№ 5025(25691)242 ул.Степная,126 | [6 empty] | 0.45193 | [7 empty] | 0 |  | 0
1.1588 | Реконструкция ТП-251 инв.№ 5496 (1340) | [6 empty] | 0.47876 | [7 empty] | 0 |  | 0
1.1589 | Реконструкция ТП№692 инв.№5272 (17387) | [6 empty] | 0.13482 | [7 empty] | 0 |  | 0
1.1590 | Реконструкция ТП№ 694 инв.№ 5325(720) | [6 empty] | 0.15959 | [7 empty] | 0 |  | 0
1.1591 | Реконструкция ТП№697 инв.№ 5250(1216) | [6 empty] | 0.13482 | [7 empty] | 0 |  | 0
1.1592 | Реконструкция ТП № 772 инв.№ 5325 (100022) | [6 empty] | 0.13482 | [7 empty] | 0 |  | 0
1.1593 | Реконструкция ТП№ 608 инв.№ 5446(10784) | [6 empty] | 0.13482 | [7 empty] | 0 |  | 0
1.1594 | Реконструкция ТП№ 45 инв.№ 5052(538179) | [6 empty] | 0.42579 | [7 empty] | 0 |  | 0
1.1595 | Реконструкция ТП№ 799 инв.№ 5306(5564) | [6 empty] | 0.5159 | [7 empty] | 0 |  | 0
1.1596 | Реконструкция ВЛ-6 кВ ж/б о ф.2-10-г от РП-2 до концевой опоры по ул.Тухачевского | [6 empty] | 2.5073 | [7 empty] | 0 |  | 0
1.1597 | Реконструкция ВЛ-0,4 кВ ТП-595 ул.Заречная,Шоссейная,Клубная,Юбилейная | [6 empty] | 2.4983 | [7 empty] | 0 |  | 0
1.1598 | Реконструкция ВЛ-0,4 кВ ТП-298 ул.Рождественская,Ноградская,Семиреченская, Апрельская, Полесская, Раздольная | [6 empty] | 1.3076 | [7 empty] | 0 |  | 0
1.1599 | Реконструкция ВЛ-0,4 кВ ТП-583 ул.1,2,3,Набережные | [6 empty] | 2.8244 | [7 empty] | 0 |  | 0
1.1600 | Реконструкция ВЛ-0,4 кВ ТП№ 506 пос Флорида,1 | [6 empty] | 0.092863 | [7 empty] | 0 |  | 0
1.1601 | Реконструкция ВЛ-0,4 кВ ТП№507 пос Флорида,2 | [6 empty] | 0.28478
1.1602 | Реконструкци ТП№ 35 инв.№ 5043(201), 5341(155) ул.Каховская ,38-г | [6 empty] | 0.99053
1.1603 | Реконструкция ТП№213 инв.№ 5086(788988), 5089(612631) |  |  |  | 0,16 МВА |  | 0,16 МВА | 0.78692 | [7 empty] | 0,16 МВА |  | 0,16 МВА
1.1604 | Реконструкция ТП№18 инв.№ 5044(9472) ул. Советская,19-а |  |  |  | 0,25 МВА |  | 0,25 МВА | 0.43542 | [7 empty] | 0,25 МВА |  | 0,25 МВА
1.1605 | Реконструкция ТП№ 53 инв.№ 5062(6446) ,5063(35832) |  |  |  | 0,25 МВА |  | 0,25 МВА | 0.68306 | [7 empty] | 0,25 МВА |  | 0,25 МВА
1.1606 | Реконструкция ТП № 57 |  |  |  | 0,16 МВА |  | 0,16 МВА | 1.1371 | [7 empty] | 0,16 МВА |  | 0,16 МВА
1.1607 | Реконструкция ТП№788 инв.№ 5216(3917) ул.Киевская ,39-г |  |  |  | 0,25МВА |  | 0,25МВА | 1.0091 | [7 empty] | 0,25МВА |  | 0,25МВА
1.1608 | Реконструкция ТП№283 инв.№ 5158 (30685),5514(318528) ул.Раздольная,9-д |  |  |  | 0,16 МВА |  | 0,16 МВА | 0.45812 | [7 empty] | 0,16 МВА |  | 0,16 МВА
1.1609 | Реконструкция ТП№ 622 инв.№ 58309(641734) ул.Б.Хмельницкого,4 |  |  |  | 0,1 МВА |  | 0,1 МВА | 0.24653 | [7 empty] | 0,1 МВА |  | 0,1 МВА
1.1610 | Реконструкция ТП № 615 инв № 6316(25206) ул.Пугачева,25 |  |  |  | 0,16 МВА |  | 0,16 МВА | 0.040062 | [7 empty] | 0,16 МВА |  | 0,16 МВА
1.1611 | Реконструкция КТПП-7 (160)ул.Пролетарская,9 |  |  |  | 0,4МВА |  | 0,4МВА | 0.039291 | [7 empty] | 0,4МВА |  | 0,4МВА
1.1612 | Реконструкция ТП№790 инв.№ 5215(1339) ул.Студеная,9 |  |  |  | 0,25МВА |  | 0,25МВА | 0.043914 | [7 empty] | 0,25МВА |  | 0,25МВА
1.1613 | Реконструкция ТП№781 инв.№ 5225(658257)ул.М.Цветаевой |  |  |  | 0,1 МВА |  | 0,1 МВА | 0.043914 | [7 empty] | 0,1 МВА |  | 0,1 МВА
1.1614 | Реконструкция ТП№769 инв.№ 5238(97)ул.Ачимова |  |  |  | 0,16 МВА |  | 0,16 МВА | 0.051618 | [7 empty] | 0,16 МВА |  | 0,16 МВА
1.1615 | Реконструкция ТП№ 47 инв.№ 5054(44259) ул.Парниковая,3 |  |  |  | 0,16 МВА |  | 0,16 МВА | 0.010786 | [7 empty] | 0,16 МВА |  | 0,16 МВА
1.1616 | Реконструкция ТП№607 инв.№ 5291(643) ул.Челюскина,55 |  |  |  | 0,1 МВА |  | 0,1 МВА | 0.010786 | [7 empty] | 0,1 МВА |  | 0,1 МВА
1.1617 | Реконструкция ТП № 623 инв.№5430(9467) ул.И.Сусанина,8 |  |  |  | 0,1 МВА |  | 0,1 МВА | 0.01772 | [7 empty] | 0,1 МВА |  | 0,1 МВА
1.1618 | Реконструкция ТП№ 657 инв.№ 5322(6631) ул.Энтузиастов,26 |  |  |  | 0,1 МВА |  | 0,1 МВА | 0.01772 | [7 empty] | 0,1 МВА |  | 0,1 МВА
1.1619 | Реконструкция ТП№682 инв.№ 5264 (13048) ул.3 Шахматная,47 |  |  |  | 0,1 МВА |  | 0,1 МВА | 0.010786 | [7 empty] | 0,1 МВА |  | 0,1 МВА
1.1620 | Реконструкция ТП№616 инв.№ 5315(58692) ул. Пугачева,23 |  |  |  | 1,3 км |  | 1,3 км | 0.016179 | [7 empty] | 1,3 км |  | 1,3 км
1.1621 | Реконструкция ТП № 202 инв.№ 513(6848) |  |  |  | 3,0 км |  | 3,0 км | 0.039291 | [7 empty] | 3,0 км |  | 3,0 км
1.1622 | Реконструкция ВЛ-6 кВ ж/б о (1,69 км) ф.6-15 замена опор. провода |  |  |  | 3,0 км |  | 3,0 км | 0.11171 | [7 empty] | 3,0 км |  | 3,0 км
1.1623 | Реконструкция ВЛ-6 кВ на КЛ-6 кВ от ПС№ 22 до РП-2 |  |  |  | 4,0 км |  | 4,0 км | 0.25039 | [7 empty] | 4,0 км |  | 4,0 км
1.1624 | Реконструкция ВЛ-0,4 кВ ТП-503 ул.Левитана,Нижняя |  |  |  | 0,3 км |  | 0,3 км | 0.065485 | [7 empty] | 0,3 км |  | 0,3 км
1.1625 | Реконструкция ВЛ-0,4 кВ ТП-582 ул.Береговая,Владимировская,Революции,Мостовая,7 Ноября |  |  |  | 0,6 км |  | 0,6 км | 0.10169 | [7 empty] | 0,6 км |  | 0,6 км
1.1626 | Реконструкция ВЛ-0,4 кВ КТП-599 ул.Нижняя,Дальняя,СтроительнаяШоссейная |  |  |  | 0,8 МВА |  | 0,8 МВА | 0.10401 | [7 empty] | 0,8 МВА |  | 0,8 МВА
1.1627 | Реконструкция ТП № 49 |  |  |  | 0,5 МВА |  | 0,5 МВА | 0.12018 | [7 empty] | 0,5 МВА |  | 0,5 МВА
1.1628 | Реконструкция ТП № 68 |  |  |  | 0,4 МВА |  | 0,4 МВА | 0.11633 | [7 empty] | 0,4 МВА |  | 0,4 МВА
1.1629 | Реконструкция ТП № 217 |  |  |  | 0,8 МВА |  | 0,8 МВА | 0.070108 | [7 empty] | 0,8 МВА |  | 0,8 МВА
1.1630 | Реконструкция ТП № 346 пгт.Бачатский, ул.Подольская,3г |  |  |  | 0,5 МВА |  | 0,5 МВА | 0.070108 | [7 empty] | 0,5 МВА |  | 0,5 МВА
1.1631 | Реконструкция ТП-502 пгт.Грамотеино ул.Светлая район АЗС, |  |  |  | 0,8 МВА |  | 0,8 МВА | 0.070108 | [7 empty] | 0,8 МВА |  | 0,8 МВА
1.1632 | Автотехника и станки | [6 empty] | 1.5801 | [7 empty] | 0 |  | 0
1.1633 | Компьютерная техника |  |  |  | 0,25 МВА |  | 0,25 МВА | 0.097843 | [7 empty] | 0,25 МВА |  | 0,25 МВА
1.1634 | Новое строительство | [6 empty] | 0 | [7 empty] | 0 |  | 0
1.1635 | Строительство ЛЭП-6 кВ ф.РП-5-10 от ТП-45 до ТП-88 | [6 empty] | 0.97072 | [7 empty] | 0 |  | 0
1.1636 | Строительство ВЛ-6 кВ ф.РП-2-10 от концевой опоры по ул.Тухачевского до ТП-799 , переключение МТП-759 | [6 empty] | 2.5039 | [7 empty] | 0 |  | 0
1.1637 | Строительство 2КЛ-10 кВ от ПС 35/10 "Парковая"до РП-12 | [6 empty] | 7.473 | [7 empty] | 0 |  | 0
1.1638 | Реклоузер на ВЛ-6 кВ ф.1-19-к на отпайке в сторону ТП-616, 617 | [6 empty] | 0.85208 | [7 empty] | 0 |  | 0
1.1639 | Реклоузер ВЛ-6 кВ ф.6-9-к на отпайке в сторону МТП-624 | [6 empty] | 0.85208 | [7 empty] | 0 |  | 0
1.1640 | Строительство 2КЛ-10 кВ от ПС 35/10 Городская " до РП-4 | [6 empty] | 0.26965 | [7 empty] | 0 |  | 0
1.1641 | Строительство реклоузера на отпайке ВЛ-6 кВ ж/б о (2,568 км) ф.1-21-г в сторону МТП-602 | [6 empty] | 0.061633 | [7 empty] | 0 |  | 0
1.1642 | Строительство реклоузера на ВЛ-10 кВ ж/б о (7,45км)ф.10-15г у МТП-279 | [6 empty] | 0.061633 | [7 empty] | 0 |  | 0
1.1643 | Филиал "Энергосеть г.Гурьевск" | [6 empty] | 0 | [7 empty] | 0 |  | 0
1.1644 | Техническое перевооружение и реконструкция | [6 empty] | 0 | [7 empty] | 0 |  | 0
1.1645 | Реконструкция РП-10кВ ул.Обнорского г.Гурьевск" | [6 empty] | 5.4178 | [7 empty] | 0 |  | 0
1.1646 | Реконструкция ТП 506, инв.№00000387 | [6 empty] | 0.11864 | [7 empty] | 0 |  | 0
1.1647 | Реконструкция ТП 46, инв.№00000593 | [6 empty] | 0.11864 | [7 empty] | 0 |  | 0
1.1648 | Реконструкция ТП 1, инв.№00000628 | [6 empty] | 0.1678 | [7 empty] | 0 |  | 0
1.1649 | Реконструкция ТП 6, инв.№00000378 | [6 empty] | 0.1678 | [7 empty] | 0 |  | 0
1.1650 | Реконструкция ТП 509, инв.№00000400 | [6 empty] | 0.010169 | [7 empty] | 0 |  | 0
1.1651 | Реконструкция ТП 505, инв.№00000386 | [6 empty] | 0.010169 | [7 empty] | 0 |  | 0
1.1652 | Реконструкция ТП 514, инв.№00000393 | [6 empty] | 0.010169 | [7 empty] | 0 |  | 0
1.1653 | Автотехника и станки | [6 empty] | 4.45 | [7 empty] | 0 |  | 0
1.1654 | АИИСКУЭ | [6 empty] | 1.6653 | [7 empty] | 0 |  | 0
1.1655 | Компьютерная техника | [6 empty] | 0.084746 | [7 empty] | 0 |  | 0
1.1656 | Новое строительство | [6 empty] | 0 | [7 empty] | 0 |  | 0
1.1657 | Строительство "Сооружение электротехническое: трансформаторная подстанция ТП № 136 г.Гурьевск" | [6 empty] | 0.55678 | [7 empty] | 0 |  | 0
1.1658 | Строительство «Сооружение линейное электротехническое: ЛЭП-10кВ от опоры №176 ф. 10-14-Д ТП №136 г. Гурьевск». | [6 empty] | 0.36949
1.1659 | Строительство "Сооружение электротехническое: трансформаторная подстанция ТПн ул.Матросова г.Салаир | [6 empty] | 0.55678 | [9 empty] | 9 яч
1.1660 | Строительство "Сооружение линейное электротехническое: ЛЭП-6кВ от п/с "Рудник" 35/6кВ ул.Матросова г.Салаир" | [6 empty] | 0.95424 | [7 empty] | 0,54 км |  | 0,54 км
1.1661 | Реклоузер на оп.123 ВЛ-10кВ ф.10-13-А г.Гурьевск | [6 empty] | 0.56356 | [7 empty] | 1,3 км |  | 1,3 км
1.1662 | Реклоузер на опоре ВЛ-10кВ ф.10-13-Г в районе ул.Базарная, г.Гурьевска | [6 empty] | 0.56356 | [7 empty] | 1,7 км |  | 1,7 км
1.1663 | Реклоузер на опоре ВЛ-10кВ ф.10-13-Г в районе ТП-114 г.Гурьевска | [6 empty] | 0.56356 | [7 empty] | 1 шт. |  | 1 шт.
1.1664 | Реклоузер на опоре ВЛ-10кВ ф.10-13-Г г.Гурьевск | [6 empty] | 0.56356 | [7 empty] | 1 шт. |  | 1 шт.
1.1665 | Строительство«Сооружение линейное электротехническое: ЛЭП-10кВ от п/с "Горная" 35/6 до ТП-122 ф.Город-2 г.Гурьевск». | [6 empty] | 0.10169 | [7 empty] | 0 |  | 0
1.1666 | Филиал "Энергосеть Ижморского района" | [6 empty] | 0 | [7 empty] | 0 |  | 0
1.1667 | Техническое перевооружение и реконструкция | [6 empty] | 0 | [7 empty] | 0 |  | 0
1.1668 | Реконструкция ТП-011 инв № 00001209 (диспетчерское наименование МТП 4-10 ул. Чернышевского, 68а) | [6 empty] | 0.076271
1.1669 | Реконструкция Сооружение электротехническое: ТП № 130 п.г.т. Ижморский | [6 empty] | 0.084746
1.1670 | Реконструкция ВЛ на деревянных опорах 197,826 км. инв № 00000372 (диспетчерское наименование ВЛ-0,4 кВ по ул. Горького) | [6 empty] | 1.8331
1.1671 | Реконструкция ВЛ на деревянных опорах 197,826 км. инв № 00000372 (диспетчерское наименование ВЛИ-0,4 кВ по ул. Лесная) |  |  |  | 0.25 МВА |  | 0.25 МВА | 0.8178 | [7 empty] | 0.25 МВА |  | 0.25 МВА
1.1672 | Реконструкция ТП-028 инв № 00001229 (ТП 1-18) ул. Кирова, 8а |  |  |  | 0.25 МВА |  | 0.25 МВА | 0.15 | [7 empty] | 0.25 МВА |  | 0.25 МВА
1.1673 | Реконструкция Сооружение электротехническое: распределительное устройство РП 10 кВ на ул. Красноармейской |  |  |  | 0.4 МВА |  | 0.4 МВА | 10.8475 | [7 empty] | 0.4 МВА |  | 0.4 МВА
1.1674 | Реконструкция ВЛ на деревянных опорах 197,826 км. инв № 00000372 (диспетчерское наименование ВЛИ-0,4 кВ по ул. Октябрьской, ул. Пионерской, ул. Красноармейской) |  |  |  | 0.4 МВА |  | 0.4 МВА | 0.13559 | [7 empty] | 0.4 МВА |  | 0.4 МВА
1.1675 | Реконструкция ТП-047 инв № 00001201 (диспетчерское наименование МТП 1-4 ул. Октябрьская, 55а) | [6 empty] | 0.0084746 | [7 empty] | 0 |  | 0
1.1676 | Реконструкция ВЛ на деревянных опорах 197,826 км. инв № 00000372 (диспетчерское наименование ВЛИ-0,4 кВ по ул. Западная) | [6 empty] | 0.076271 | [7 empty] | 0 |  | 0
1.1677 | Реконструкция ВЛ на деревянных опорах 197,826 км. инв № 00000372 (диспетчерское наименование ВЛИ-0,4 кВ по ул. Ленинская) | [6 empty] | 0.10169 | [7 empty] | 0 |  | 0
1.1678 | Реконструкция ВЛ на деревянных опорах 197,826 км. инв № 00000372 (диспетчерское наименование ВЛИ-0,4 кВ по ул. Коммунистическая) | [6 empty] | 0.089831 | [7 empty] | 0 |  | 0
1.1679 | Автотехника и станки | [6 empty] | 0.52797 | [7 empty] | 0 |  | 0
1.1680 | Новое строительство | [6 empty] | 0 | [7 empty] | 0 |  | 0
1.1681 | Строительство Сооружение линейное электротехническое: воздушная линия электропередач ВЛ-10 кВ Ф 10-12ИЖ от ПС 35/10 Ижморская по ул. Горького | [6 empty] | 1.1932
1.1682 | Строительство Сооружение линейное электротехническое: воздушная линия электропередач ВЛ-10 кВ Ф 10-1-ИЖ1 от РП до ул. Красноармейской | [6 empty] | 0.23898 | [7 empty] | 0.25 МВА |  | 0.25 МВА
1.1683 | Строительство Сооружение линейное электротехническое: воздушная линия электропередач ВЛ-10 кВ Ф 10-1-ИЖ1 от РП до 2КТПН 1-28 ул. Красноармейская | [6 empty] | 0.20339 | [7 empty] | 0.2 км |  | 0.2 км
1.1684 | Строительство Сооружение линейное электротехническое: воздушная линия электропередач ВЛ-10 кВ отпайка Ф 4-10 до ул. Лесной | [6 empty] | 0.59661 | [7 empty] | 0.16 МВА |  | 0.16 МВА
1.1685 | Строительство Сооружение линейное электротехническое: воздушная линия электропередач ВЛ-10 кВ отпайка Ф 4-10 до ул. Октябрьской | [6 empty] | 0.061017 | [7 empty] | 0.8 км |  | 0.8 км
1.1686 | Строительство Соружение электротехническое: реклоузер № 2 | [6 empty] | 0.055085 | [7 empty] | 1 шт |  | 1 шт
1.1687 | Строительство Соружение электротехническое: реклоузер № 1 | [6 empty] | 0.055085 | [7 empty] | 1 шт |  | 1 шт
1.1688 | Строительство Сооружение линейное электротехническое: воздушная линия электропередач ВЛ-10 кВ Ф 10-1-ИЖ1 от РП до ТП 022 ул. Красноармейская | [6 empty] | 0.025424 | [7 empty] | 1 шт |  | 1 шт
1.1689 | Строительство Сооружение линейное электротехническое: воздушная линия электропередач ВЛ-10 кВ отпайка Ф 10-1-ИЖ1 до РП ул. Красноармейская | [6 empty] | 0.025424 | [7 empty] | 1 шт |  | 1 шт
1.1690 | Строительство Соружение электротехническое: реклоузер № 3 | [6 empty] | 0.055085 | [7 empty] | 0 |  | 0
1.1691 | Филиал "Энергосеть г.Калтана" | [6 empty] | 0
1.1692 | Техническое перевооружение и реконструкция | [6 empty] | 0 | [7 empty] | 0 |  | 0
1.1693 | Реконструкция ТП-П-6, инв.№:00001367 | [6 empty] | 0.42373 | [7 empty] | 0 |  | 0
1.1694 | Реконструкция ТП №8 ул.Победы,46 "А", инв.№4-2156 | [6 empty] | 0.56749 | [7 empty] | 0 |  | 0
1.1695 | Реконструкция КТП-Ш-1 инв.№4-2116. |  |  |  | 1,3 км |  | 1,3 км | 0.56749 | [7 empty] | 1,3 км |  | 1,3 км
1.1696 | Реконструкция МТП-128 пос.Малиновка |  |  |  | 0,58 км |  | 0,58 км | 0.56749 | [7 empty] | 0,58 км |  | 0,58 км
1.1697 | Реконструкция КТП-К-22 инв.№: 00001363 | [6 empty] | 0.56749 | [7 empty] | 0 |  | 0
1.1698 | Реконструкция г.Осинники МТП-104 , инв.№: 00001546 | [6 empty] | 0.10169 | [7 empty] | 0 |  | 0
1.1699 | Реконструкция КТП-К-16 инв.№: 00001358, | [6 empty] | 0.078814 | [7 empty] | 0 |  | 0
1.1700 | Реконструкция МТП-П-5 инв.№: 00001366 | [6 empty] | 0.04661 | [7 empty] | 0 |  | 0
1.1701 | Реконструкция КТП-К-9 инв.№: 00001352 | [6 empty] | 0.04661 | [7 empty] | 0 |  | 0
1.1702 | Реконструкция ТП-К-10 инв.№: 00001353 | [6 empty] | 0.016949 | [7 empty] | 0 |  | 0
1.1703 | Реконструкция ТП-К-14 инв.№: 00001356 | [6 empty] | 0.064407 | [7 empty] | 0 |  | 0
1.1704 | Реконструкция ТП-К-20 инв.№: 00001361 | [6 empty] | 0.042373 | [7 empty] | 0 |  | 0
1.1705 | Реконструкция ТП-К-21 инв.№: 00001362 | [6 empty] | 0.016949
1.1706 | Реконструкция ТП-К-11 инв.№: 00001354 | [6 empty] | 0.077966 | [7 empty] | 1 км |  | 1 км
1.1707 | Реконструкция ТП-К-12 инв.№: 00001355 | [6 empty] | 0.077966 | [7 empty] | 0,2 км |  | 0,2 км
1.1708 | Автотехника и станки | [6 empty] | 3.0805 | [7 empty] | 0,17 км |  | 0,17 км
1.1709 | Новое строительство | [6 empty] | 0 | [7 empty] | 0,5 км |  | 0,5 км
1.1710 | Строительство "Сооружение электротехническое: трансформаторная подстанция №М-2(ТП № М-2) в районе ул.Набережная128, г.Калтан" | [6 empty] | 0.34747 | [7 empty] | 0 |  | 0
1.1711 | Строительство "Сооружение линейное электротехническое: воздушная линия электропередач 6 кВ (ВЛЭП-6 кВ) от фидера "6-13-М" до ТП №М-2 в г.Калтан" | [6 empty] | 0.17827 | [7 empty] | 0 |  | 0
1.1712 | Строительство "Сооружение электротехническое: трансформаторная подстанция №107 в районе ул.Пушкина - Кузбасская, г.Калтан, п.Малиновка" | [6 empty] | 0.084746 | [7 empty] | 0 |  | 0
1.1713 | Строительство "Сооружение линейное электротехническое: воздушная линия электропередач 6 кВ (ВЛЭП-6 кВ) от фидера "6-12-Ж" до ТП №107 в г.Калтан, п.Малиновка" | [6 empty] | 0.12712 | [7 empty] | 0 |  | 0
1.1714 | Строительство "Сооружение электротехническое: трансформаторная подстанция №13(МТП-13) в районе ул.Молодежная,16 г.Калтан, п.Малиновка" | [6 empty] | 0.084746 | [7 empty] | 0 |  | 0
1.1715 | Строительство "Сооружение линейное электротехническое: воздушная линия электропередач 6 кВ (ВЛЭП-6 кВ) от фидера "6-8-Ж" до ТП №13 в г.Калтан, п.Малиновка" | [6 empty] | 0.076271 | [7 empty] | 0 |  | 0
1.1716 | Филиал "Энергосеть г.Киселевска" | [6 empty] | 0
1.1717 | Новое строительство | [6 empty] | 0
1.1718 | Строительство Сооружение электротехническое: трансформаторная подстанция ТП-298 |  |  |  | 0,100 МВА 4/0 яч/пан |  | 0,100 МВА 4/0 яч/пан | 0.25577 | [7 empty] | 0,100 МВА 4/0 яч/пан |  | 0,100 МВА 4/0 яч/пан
1.1719 | Строительство Сооружение электротехническое: трансформаторная подстанция ТП-265 |  |  |  | 0,100 МВА |  | 0,100 МВА | 0.27921 | [7 empty] | 0,100 МВА |  | 0,100 МВА
1.1720 | Строительство Сооружение линейное электротехническое: воздушная линия ВЛ-10 кВ от ЦРП-7 до ТП-265 |  |  |  | 0,100 МВА |  | 0,100 МВА | 0.42797 | [7 empty] | 0,100 МВА |  | 0,100 МВА
1.1721 | Строительство Сооружение линейное электротехническое: воздушная линия ВЛ-6 кВ Ф-6-9-Г до ТП-298 |  |  |  | 0,250 МВА |  | 0,250 МВА | 0.3161 | [7 empty] | 0,250 МВА |  | 0,250 МВА
1.1722 | Техническое перевооружение и реконструкция |  |  |  | 0,063 МВА |  | 0,063 МВА | 0 | [7 empty] | 0,063 МВА |  | 0,063 МВА
1.1723 | Реконструкция ТП-11 литера А, ул.Унжакова, д.8 т, инв.№ 00001303 |  |  |  | 0,100 МВА |  | 0,100 МВА | 0.73784 | [7 empty] | 0,100 МВА |  | 0,100 МВА
1.1724 | Реконструкция ТП-15 литера А, пер.Больничный, д.15, инв.№ 00001309 | [6 empty] | 0.68799 | [7 empty] | 0 |  | 0
1.1725 | Реконструкция ТП-22 литера А, ул.Прямая, д.15, инв.№ 00001314 | [6 empty] | 0.99089 | [7 empty] | 0 |  | 0
1.1726 | Реконструкция ТП-35 литера А, инв.№ 00000645 | [6 empty] | 0.86361 | [7 empty] | 0 |  | 0
1.1727 | Реконструкция ТП-56 литера А, инв.№ 00000529 | [6 empty] | 0.46131 | [7 empty] | 0 |  | 0
1.1728 | Реконструкция ТП-161 литера А, инв.№ 00000597 | [6 empty] | 1.5265 | [7 empty] | 0 |  | 0
1.1729 | Реконструкция ТП-166 литера А, инв.№ 00000555 | [6 empty] | 1.0228 | [7 empty] | 0 |  | 0
1.1730 | Реконструкция ТП-177 литера А, инв.№ 00000603 | [6 empty] | 1.162 | [7 empty] | 0 |  | 0
1.1731 | Реконструкция ТП-201 литера А, инв.№ 00000697 | [6 empty] | 0.3378 | [7 empty] | 0 |  | 0
1.1732 | Реконструкция ТП-202 литера А, инв.№ 00000565 | [6 empty] | 0.7957 | [7 empty] | 0 |  | 0
1.1733 | Реконструкция ТП-222 литера А, инв.№ 00000489 | [6 empty] | 1.0647 | [7 empty] | 3 шт |  | 3 шт
1.1734 | Реконструкция ТП-224 литера А, инв.№ 00000493 | [6 empty] | 1.5831
1.1735 | Реконструкция ТП-254 литера А, инв.№ 00000527 | [6 empty] | 1.0647 | [7 empty] | 0,100 МВА |  | 0,100 МВА
1.1736 | Реконструкция ТП-215 литера Б, инв.№ 00000483 | [6 empty] | 1.6203 | [7 empty] | 0,050 км |  | 0,050 км
1.1737 | Реконструкция ТП-6 литера А, ул.Советская, д.3 т, инв.№ 00001300 | [6 empty] | 0.043581 | [7 empty] | 0 |  | 0
1.1738 | Реконструкция ТП-14 литера А, ул.Ленина, д.37 т, инв.№ 00001304 | [6 empty] | 0.038703 | [7 empty] | 0 |  | 0
1.1739 | Реконструкция ТП-58 литера А, инв.№ 00000535 | [6 empty] | 0.016207 | [7 empty] | 0 |  | 0
1.1740 | Реконструкция ТП-93, ул.Маяковского, д.13, инв.№ 00001323 | [6 empty] | 0.019312 | [7 empty] | 0 |  | 0
1.1741 | Реконструкция ТП-119, литера А, ул.Кирова, д.1, инв.№ 00001310 | [6 empty] | 0.029924
1.1742 | Реконструкция ТП-128, 1-этажный (подземных этажей-0), лит.А, ул.Б.Хмельницкого,7 Т | [6 empty] | 0.013953
1.1743 | Реконструкция ТП-40, литера А, инв.№ 0000651 | [6 empty] | 0.011001 | [7 empty] | 0,100 МВА |  | 0,100 МВА
1.1744 | Реконструкция ТП-136 , литера Б, инв.№ 00000737 | [6 empty] | 0.027126 | [7 empty] | 0,100 МВА |  | 0,100 МВА
1.1745 | Реконструкция ТП-145 , литера А, инв.№ 00000559 | [6 empty] | 0.046833 | [7 empty] | 0,400 км |  | 0,400 км
1.1746 | Реконструкция ТП-146 , литера А, инв.№ 00000653 | [6 empty] | 0.022646 | [7 empty] | 0,210 км |  | 0,210 км
1.1747 | Реконструкция ТП-172 | [6 empty] | 0.039695
1.1748 | Реконструкция ТП-184 , литера А, инв.№ 00000611 | [6 empty] | 0.031308 | [7 empty] | КСО-5 шт., ЩО-3шт., 0,400 МВА |  | КСО-5 шт., ЩО-3шт., 0,400 МВА
1.1749 | Реконструкция ТП-272 литера А, инв.№00000706 | [6 empty] | 0.025424 | [7 empty] | КСО-4 шт., ЩО-3 шт., 0,160 МВА |  | КСО-4 шт., ЩО-3 шт., 0,160 МВА
1.1750 | Реконструкция ТП-273 литера А, инв.№00000770 | [6 empty] | 0.025424 | [7 empty] | КСО-6 шт., ЩО-6 шт., 0,500 МВА |  | КСО-6 шт., ЩО-6 шт., 0,500 МВА
1.1751 | Реконструкция ТП-274 литера А, инв.№00000707 | [6 empty] | 0.025424 | [7 empty] | КСО-4 шт., ЩО-5 шт., 0,650 МВА |  | КСО-4 шт., ЩО-5 шт., 0,650 МВА
1.1752 | Реконструкция ТП-276 литера А, инв.№00000579 | [6 empty] | 0.025424 | [7 empty] | КСО-3 шт., ЩО-3 шт., 0,160 МВА |  | КСО-3 шт., ЩО-3 шт., 0,160 МВА
1.1753 | Автотехника и станки | [6 empty] | 11.4678 | [7 empty] | КСО-6 шт., ЩО-7 шт., 0,560 МВА |  | КСО-6 шт., ЩО-7 шт., 0,560 МВА
1.1754 | АИИСКУЭ | [6 empty] | 5.6408 | [7 empty] | КСО-4 шт., ЩО-6 шт., 0,800 МВА |  | КСО-4 шт., ЩО-6 шт., 0,800 МВА
1.1755 | Компьютерная техника | [6 empty] | 0.070339 | [7 empty] | КСО-6 шт., ЩО-8 шт., 0,800 МВА |  | КСО-6 шт., ЩО-8 шт., 0,800 МВА
1.1756 | Филиал "Энергосеть Крапивинского района" | [6 empty] | 0 | [7 empty] | КСО-1 шт., ЩО-2 шт., 0,160 МВА |  | КСО-1 шт., ЩО-2 шт., 0,160 МВА
1.1757 | Техническое перевооружение и реконструкция | [6 empty] | 0 | [7 empty] | КСО-4 шт., ЩО-3 шт., 0,250 МВА |  | КСО-4 шт., ЩО-3 шт., 0,250 МВА
1.1758 | Реконструкция ТП № 7 630*2 кВА Ф10-7-ВП2 пгт Зеленогорский вблизи больницы, инв № 90053( Реконструкция ТП№7) | [6 empty] | 2.9153 | [7 empty] | КСО-5 шт., ЩО-7 шт., 0,800 МВА |  | КСО-5 шт., ЩО-7 шт., 0,800 МВА
1.1759 | Реконструкция ТП № 8 пгт Зеленогорский вблизи дома № 406, инв№ 90037 ( Реконструкция ТП№8) | [6 empty] | 1.7534 | [7 empty] | КСО-5 шт., ЩО-6 шт., 1,030 МВА |  | КСО-5 шт., ЩО-6 шт., 1,030 МВА
1.1760 | Реконструкция ТП №6 пгт Зеленогорский вблизи дома № 67, инв №90039 ( Реконструкция ТП№6) | [6 empty] | 0.050847 | [7 empty] | КСО-5 шт., ЩО-7 шт., 0,800 МВА |  | КСО-5 шт., ЩО-7 шт., 0,800 МВА
1.1761 | Автотехника и станки | [6 empty] | 0.94322 | [7 empty] | КСО-6 шт., ЩО-7 шт., 1,030 МВА |  | КСО-6 шт., ЩО-7 шт., 1,030 МВА
1.1762 | Хозяйственные объекты | [6 empty] | 0 | [7 empty] | 0 |  | 0
1.1763 | Строительство дания АБК ПС "Пионерная-110/10 кВ" в пгт Зеленогорский ( Модуль из бруса 5*8 м) | [6 empty] | 1.6864 | [7 empty] | 0 |  | 0
1.1764 | АИИСКУЭ | [6 empty] | 0.58475 | [7 empty] | 0 |  | 0
1.1765 | Новое строительство | [6 empty] | 0 | [7 empty] | 0 |  | 0
1.1766 | Строительство Сооружение линейное электротехническое: воздушная линия электропередач ВЛ-10 кВ от ВЛ-10 кв Ф 10-11-ВП-1 до Ф 10-7- ВП2 | [6 empty] | 0.10169 | [7 empty] | 0 |  | 0
1.1767 | Строительство Сооружение линейное электротехническое: воздушная линия электропередач ВЛ-10 кв от оп №291 Ф10-11-ВП1 до ПС "Крапивинская 35/10 кВ" | [6 empty] | 0.10169 | [7 empty] | 0 |  | 0
1.1768 | Строительство Сооружение линейное электротехническое: воздушная линия электропередач ВЛ-10 кВ от РП-1 до оп.60 Ф10-16-КР | [6 empty] | 0.50847 | [7 empty] | 0 |  | 0
1.1769 | Строительство Сооружение линейное электротехническое: воздушная линия электропередачВЛ-10 кВ от РП-1 до оп.61 Ф10-16-КР | [6 empty] | 0.50847 | [7 empty] | 0 |  | 0
1.1770 | Строительство Сооружение линейное электротехническое: воздушная линия электропередачВЛ-10 кВ от оп 103 Ф 10-16-КР до оп. 203 Ф10-11-ВП1 | [6 empty] | 0.10169 | [7 empty] | 0 |  | 0
1.1771 | Реклоузер №5 , Ф 10-2-ЗГ | [6 empty] | 0.91695 | [7 empty] | 0 |  | 0
1.1772 | Реклоузер № 6 , Ф 10-11-ВП-1 | [6 empty] | 0.91695 | [7 empty] | 0 |  | 0
1.1773 | Строительство Сооружение линейное электротехническое: воздушная линия электропередач ВЛ-10 кВ от Ф10-16 КР до ТП№ 441,69,99 | [6 empty] | 0.050847 | [7 empty] | 0 |  | 0
1.1774 | Строительство распределительный пункт РП-1 в пгт Крапивинский | [6 empty] | 0.10169 | [7 empty] | 0 |  | 0
1.1775 | Строительство Сооружение линейное электротехническое: воздушная линия электропередач ВЛ-10 кВ от РП-1 до ТП № 26 и от ТП№ 26 до РП-1 | [6 empty] | 0.012712 | [7 empty] | 0 |  | 0
1.1776 | Филиал "Энергосеть г. Мариинска" | [6 empty] | 0 | [7 empty] | 0 |  | 0
1.1777 | Техническое перевооружение и реконструкция | [6 empty] | 0 | [7 empty] | 0 |  | 0
1.1778 | Реконструкция КТП-8-250кВА,инв.№00000895 | [6 empty] | 0.53644 | [7 empty] | 0 |  | 0
1.1779 | Реконструкция КТП-18-250кВА,инв.№00000891 | [6 empty] | 0.53644 | [7 empty] | 0 |  | 0
1.1780 | Реконструкция КТП-84-100кВА,инв.№00000884 | [6 empty] | 0.39322 | [7 empty] | 0 |  | 0
1.1781 | Реконструкция ТП-42-250кВА+250кВА | [6 empty] | 2.1992 | [7 empty] | 0 |  | 0
1.1782 | Реконструкция КТП-25-250кВА,инв.№00000869 | [6 empty] | 0.025424
1.1783 | Реконструкция ТП 10/0,4кВа,литеры В5,в5, условный номер 42:3:27:0:7:8а:0:В5,в5:0:7036, адрес:Кемеровская область, г.Мариинск, ул.Котовского,8а (КТП-93-250кВА по ул.Котовского) | [6 empty] | 0.025424 | [7 empty] | 1 шт |  | 1 шт
1.1784 | Реконструкция Сооружение-трансформаторная подстанция КТП-83/250кВа,инв.№96,лит.I,кадпастровый номер 42:27:0000000:0000:96/29:1000/I, адрес:Кемеровская область,г.Мариинск, ул.Перевалова | [6 empty] | 0.025424
1.1785 | Реконструкция ТП-6-250кВА+400кВА, инв.№:00000928 | [6 empty] | 0.077966
1.1786 | Реконструкция ТП-7-630кВА+400кВА, инв.№:00000925 |  |  |  | 1.26 МВА |  | 1.26 МВА | 0.080508 | [5 empty] | 0 | 0 | 1.26 МВА | 0 | 1.26 МВА
1.1787 | Автотехника и станки |  |  |  | 1.26 МВА |  | 1.26 МВА | 4.6576 | [5 empty] | 0 | 0 | 1.26 МВА | 0 | 1.26 МВА
1.1788 | АИИСКУЭ | [6 empty] | 4.3975 | [5 empty] | 0 | 0 | 1шт | 0 | 1шт
1.1789 | Приборы | [6 empty] | 0.20339 | [5 empty] | 0 | 0 | 2шт | 0 | 2шт
1.1790 | Компьютерная техника | [6 empty] | 0.091525
1.1791 | Новое строительство | [6 empty] | 0 | [5 empty] | 0 | 0 |  | 0
1.1792 | Строительство Сооружение электротехническое: установка реклоузера вакуумного серии PBA/TEL по Ф-10-16Л | [6 empty] | 0.76949 | [5 empty] | 0 | 0 |  | 0
1.1793 | Строительство Сооружение электротехническое: установка реклоузера вакуумного серии PBA/TEL по Ф-10-16Л | [6 empty] | 0.76949
1.1794 | Строительство Сооружение электротехническое: установка реклоузера вакуумного серии PBA/TEL по Ф-10-16Л | [6 empty] | 0.76949 | [5 empty] | 0 | 0 | 0,1км | 0 | 0,1км
1.1795 | Строительство Сооружение электротехническое: установка реклоузера вакуумного серии PBA/TEL по Ф-10-15М | [6 empty] | 0.76949 | [5 empty] | 0 | 0 | 0,1км | 0 | 0,1км
1.1796 | Строительство Сооружение электротехническое: установка реклоузера вакуумного серии PBA/TEL по Ф-10-1М | [6 empty] | 0.76949 | [5 empty] | 0 | 0 | 0,5км | 0 | 0,5км
1.1797 | Строительство Сооружение электротехническое: установка реклоузера вакуумного серии PBA/TEL по Ф-10-10Л | [6 empty] | 0.055085 | [5 empty] | 0 | 0 | 0,5км | 0 | 0,5км
1.1798 | Строительство Сооружение электротехническое: установка реклоузера вакуумного серии PBA/TEL по Ф-10-10Л | [6 empty] | 0.055085 | [5 empty] | 0 | 0 | 0,1км | 0 | 0,1км
1.1799 | Строительство Сооружение электротехническое: установка реклоузера вакуумного серии PBA/TEL по Ф-10-10Л | [6 empty] | 0.055085 | [5 empty] | 0 | 0 | 1шт | 0 | 1шт
1.1800 | Строительство Сооружение электротехническое: установка реклоузера вакуумного, серии PBA/TEL по Ф-10-15М и Ф-10-1М | [6 empty] | 0.055085 | [5 empty] | 0 | 0 | 1шт | 0 | 1шт
1.1801 | Строительство Сооружение электротехническое: установка реклоузера вакуумного серии PBA/TEL по Ф-10-1М | [6 empty] | 0.055085 | [5 empty] | 0 | 0 | 1шт | 0 | 1шт
1.1802 | Строительство Сооружение электротехническое: установка реклоузера вакуумного серии PBA/TEL по Ф-10-12-2Л | [6 empty] | 0.055085 | [5 empty] | 0 | 0 | 1шт | 0 | 1шт
1.1803 | Филиал "Энергосеть г.Осинники" | [6 empty] | 0 | [5 empty] | 0 | 0 | 1шт | 0 | 1шт
1.1804 | Техническое перевооружение и реконструкция | [6 empty] | 0
1.1805 | Реконструкция ВЛ на ж/б опорах, инв. № 00000012 (ЛЭП-6 кВ Ф-6-4-С от опоры №73 до опоры №98) | [6 empty] | 0.68374
1.1806 | Реконструкция КЛ, инв. №00000049 Кабельная ЛЭП-6 кВ (два кабеля) Ф-6-9-М от ЦРП-2А до ТП-153 | [6 empty] | 1.6975
1.1807 | Реконструкция ТП-1 инв.№:00001473 |  |  |  | 0,25 МВА |  | 0,25 МВА | 0.40099 | [7 empty] | 0,25 МВА |  | 0,25 МВА
1.1808 | Реконструкция МТП-2 инв.№:00001443 |  |  |  | 0,1МВА |  | 0,1МВА | 0.12297 | [7 empty] | 0,1МВА |  | 0,1МВА
1.1809 | Реконструкция МТП-4 инв.№:00001494 |  |  |  | 0,5МВА |  | 0,5МВА | 0.11087 | [7 empty] | 0,5МВА |  | 0,5МВА
1.1810 | Реконструкция МТП-6 инв.№:00001444 | [6 empty] | 0.12915 | [7 empty] | 0 |  | 0
1.1811 | Реконструкция ТП-7 инв.№:00001475 | [6 empty] | 0.66511 | [7 empty] | 0 |  | 0
1.1812 | Реконструкция ТП-11 инв.№:00001477 | [6 empty] | 0.32028 | [7 empty] | 0 |  | 0
1.1813 | Реконструкция ТП-16 инв.№:00001479 | [6 empty] | 0.18559 | [7 empty] | 0 |  | 0
1.1814 | Реконструкция ТП-19 инв.№:00001481 | [6 empty] | 0.47242 | [7 empty] | 0 |  | 0
1.1815 | Реконструкция ТП-29 инв.№:00001484 | [6 empty] | 0.56049 | [7 empty] | 7 шт |  | 7 шт
1.1816 | Реконструкция ТП-31, ул.Больничный городок 44/2 | [6 empty] | 0.92948
1.1817 | Реконструкция МТП-35 инв.№:00001442 | [6 empty] | 0.12915 | [7 empty] | 1шт |  | 1шт
1.1818 | Реконструкция ТП-36 инв.№:00001485 | [6 empty] | 0.30235 | [7 empty] | 2 шт |  | 2 шт
1.1819 | Реконструкция ТП-59 инв.№:00001561 | [6 empty] | 0.33997
1.1820 | Реконструкция ТП-76 инв.№:00001490 | [6 empty] | 0.56405 | [7 empty] | 0 |  | 0
1.1821 | Реконструкция ТП-113 инв.№:00001461 | [6 empty] | 0.72313 | [7 empty] | 0 |  | 0
1.1822 | Реконструкция ТП-116 инв.№:00001463 | [6 empty] | 0.33274 | [7 empty] | 0 |  | 0
1.1823 | Реконструкция ТП-156 инв.№:00001521 | [6 empty] | 0.5486 | [7 empty] | 0 |  | 0
1.1824 | Реконструкция ТП-3 инв.№:00001474 | [6 empty] | 0.15593 | [7 empty] | 0 |  | 0
1.1825 | Реконструкция ТП-18 инв.№:00001480 | [6 empty] | 0.28898 | [7 empty] | 0 |  | 0
1.1826 | Реконструкция ТП-64 инв.№:00001488 | [6 empty] | 0.51949 | [7 empty] | 0 |  | 0
1.1827 | Реконструкция ТП-65 инв.№:00001563 | [6 empty] | 0.1322 | [7 empty] | 0 |  | 0
1.1828 | Реконструкция КТП-74 инв.№:00001491 | [6 empty] | 0.091525 | [7 empty] | 0 |  | 0
1.1829 | Реконструкция КТП-75 инв.№:00001489 | [6 empty] | 0.1 | [7 empty] | 0 |  | 0
1.1830 | Реконструкция ТП-90 инв.№:00001437 | [6 empty] | 0.13814 | [7 empty] | 0 |  | 0
1.1831 | Реконструкция МТП-92инв.№:00001445 | [6 empty] | 0.099153
1.1832 | Реконструкция ТП-94 | [6 empty] | 0.74831
1.1833 | Реконструкция МТП-96 инв.№:00001566 |  |  |  | 0,9 км |  | 0,9 км | 0.12966 | [7 empty] | 0,9 км |  | 0,9 км
1.1834 | Реконструкция ТП-142 инв.№:00001516 |  |  |  | 1,2 км |  | 1,2 км | 1.0864 | [7 empty] | 1,2 км |  | 1,2 км
1.1835 | Реконструкция ТП-153 инв.№:00001518 |  |  |  | 0,25 МВА |  | 0,25 МВА | 0.8161 | [7 empty] | 0,25 МВА |  | 0,25 МВА
1.1836 | Реконструкция ТП-158 инв.№:00001522 |  |  |  | 0,1 МВА |  | 0,1 МВА | 0.77458 | [7 empty] | 0,1 МВА |  | 0,1 МВА
1.1837 | Реконструкция ТП-164 инв.№:00001524 |  |  |  | 0,16 МВА |  | 0,16 МВА | 0.57288 | [7 empty] | 0,16 МВА |  | 0,16 МВА
1.1838 | Реконструкция ТП-175 |  |  |  | 0,16 МВА |  | 0,16 МВА | 1.1636 | [7 empty] | 0,16 МВА |  | 0,16 МВА
1.1839 | Реконструкция ВЛ на ж/б опорах инв. № 00000012 ЛЭП 6 кВ Ф 6-10-О от ЦРП-1 до опоры № 60, г.Осинники |  |  |  | 0,4 МВА |  | 0,4 МВА | 0.17 | [7 empty] | 0,4 МВА |  | 0,4 МВА
1.1840 | Реконструкция МТП-17 инв.№:00001496 | [6 empty] | 0.010441
1.1841 | Реконструкция ТП-40 инв.№:00001486 | [6 empty] | 0.018398
1.1842 | Реконструкция ТП-44 | [6 empty] | 0.049381
1.1843 | Реконструкция КТП-70 пос.Кульчаны | [6 empty] | 0.007322
1.1844 | Реконструкция МТП-71 |  |  |  | 0,63 МВА |  | 0,63 МВА | 0.007322 | [7 empty] | 0,63 МВА |  | 0,63 МВА
1.1845 | Реконструкция МТП-80 инв.№:00001440 | [6 empty] | 0.011525
1.1846 | Реконструкция МТП-81 инв.№:00001447 | [6 empty] | 0.011525
1.1847 | Реконструкция МТП-82 инв.№:00001515 |  |  |  | 0,4 МВА |  | 0,4 МВА | 0.018644 | [7 empty] | 0,4 МВА |  | 0,4 МВА
1.1848 | Реконструкция МТП-87 инв.№:00001453 |  |  |  | 0,25 МВА |  | 0,25 МВА | 0.0099661 | [7 empty] | 0,25 МВА |  | 0,25 МВА
1.1849 | Реконструкция ТП-91 инв.№:00001492 |  |  |  | 0,4 МВА |  | 0,4 МВА | 0.06339 | [7 empty] | 0,4 МВА |  | 0,4 МВА
1.1850 | Реконструкция МТП-93 инв.№:00001439 |  |  |  | 0,25 МВА |  | 0,25 МВА | 0.018644 | [7 empty] | 0,25 МВА |  | 0,25 МВА
1.1851 | Реконструкция МТП-95 инв.№:00001454 | [6 empty] | 0.014441
1.1852 | Реконструкция МТП-98 инв.№:00001435 | [6 empty] | 0.014322
1.1853 | Реконструкция МТП-101 инв.№:000014554 |  |  |  | 0,25 МВА |  | 0,25 МВА | 0.0098559 | [7 empty] | 0,25 МВА |  | 0,25 МВА
1.1854 | Реконструкция МТП-103 |  |  |  | 0,1 МВА |  | 0,1 МВА | 0.0098559 | [7 empty] | 0,1 МВА |  | 0,1 МВА
1.1855 | Реконструкция МТП-108 инв.№:00001458 | [6 empty] | 0.011559
1.1856 | Реконструкция ТП-109 инв.№:00001459 |  |  |  | 0,1 МВА |  | 0,1 МВА | 0.024593 | [7 empty] | 0,1 МВА |  | 0,1 МВА
1.1857 | Реконструкция ТП-112 инв.№:00001460 |  |  |  | 0,16 МВА |  | 0,16 МВА | 0.063042 | [7 empty] | 0,16 МВА |  | 0,16 МВА
1.1858 | Реконструкция ТП-114 инв.№:00001462 | [6 empty] | 0.023466
1.1859 | Реконструкция ТП-118 |  |  |  | 0,1 МВА |  | 0,1 МВА | 0.028085 | [7 empty] | 0,1 МВА |  | 0,1 МВА
1.1860 | Реконструкция МТП-122 инв.№:00001451 |  |  |  | 0,8 МВА |  | 0,8 МВА | 0.014322 | [7 empty] | 0,8 МВА |  | 0,8 МВА
1.1861 | Реконструкция ТП-129 инв.№:00001564 |  |  |  | 0,16 МВА |  | 0,16 МВА | 0.033831 | [7 empty] | 0,16 МВА |  | 0,16 МВА
1.1862 | Реконструкция МТП-30 инв.№:00001498 | [6 empty] | 0.008661
1.1863 | Реконструкция МТП-132 |  |  |  | 0,63 МВА |  | 0,63 МВА | 0.018542 | [7 empty] | 0,63 МВА |  | 0,63 МВА
1.1864 | Реконструкция ТП-133 |  |  |  | 0,4 МВА |  | 0,4 МВА | 0.044186 | [7 empty] | 0,4 МВА |  | 0,4 МВА
1.1865 | Реконструкция ТП-135 инв.№:00001467 |  |  |  | 0,4 МВА |  | 0,4 МВА | 0.040339 | [7 empty] | 0,4 МВА |  | 0,4 МВА
1.1866 | Реконструкция МТП-138 инв.№:00001469 |  |  |  | 1,26 МВА |  | 1,26 МВА | 0.01311 | [7 empty] | 1,26 МВА |  | 1,26 МВА
1.1867 | Реконструкция ТП-141 инв.№:00001470 | [6 empty] | 0.067902 | [7 empty] | 1 шт |  | 1 шт
1.1868 | Реконструкция МТП-148 инв.№:00001570; | [6 empty] | 0.0098559 | [7 empty] | 1 шт |  | 1 шт
1.1869 | Реконструкция МТП-152 инв.№:00001526 | [6 empty] | 0.008678 | [7 empty] | 1 шт |  | 1 шт
1.1870 | Реконструкция МТП-157 инв.№:00001527 | [6 empty] | 0.012542 | [7 empty] | 1 шт |  | 1 шт
1.1871 | Реконструкция ТП-154 инв.№:00001519 | [6 empty] | 0.073466 | [7 empty] | 1 шт |  | 1 шт
1.1872 | Реконструкция ТП-155 | [6 empty] | 0.076042 | [7 empty] | 1 шт |  | 1 шт
1.1873 | Реконструкция ТП-162 инв.№:00001523 | [6 empty] | 0.077542 | [7 empty] | 1 шт |  | 1 шт
1.1874 | Реконструкция МТП-167 инв.№:00001538 | [6 empty] | 0.0088814 | [7 empty] | 1 шт |  | 1 шт
1.1875 | Реконструкция ТП-174 | [6 empty] | 0.0088814 | [7 empty] | 1 шт |  | 1 шт
1.1876 | Реконструкция ТП-178 инв.№:00001531 | [6 empty] | 0.076873 | [7 empty] | 1 шт |  | 1 шт
1.1877 | Реконструкция ВЛ на ж/б опорах, инв. № 00000012 ЛЭП-6 кВ Ф-6-11-Ф от ПС "Осинниковская" до ТП-27, ТП-16, г.Осинники. | [6 empty] | 0.17853 | [7 empty] | 1 шт |  | 1 шт
1.1878 | Автотехника и станки | [6 empty] | 5.4068 | [7 empty] | 1 шт |  | 1 шт
1.1879 | Здание автомойки, очистные сооружения (начало работ, с переходом на 2019 год) | [6 empty] | 5.3898 | [7 empty] | 1 шт |  | 1 шт
1.1880 | Укладка тротуарной плитки | [6 empty] | 0.18644 | [7 empty] | 1 шт |  | 1 шт
1.1881 | АИИСКУЭ | [6 empty] | 0.9975 | [7 empty] | 1 шт |  | 1 шт
1.1882 | Новое строительство | [6 empty] | 0 | [7 empty] | 1 шт |  | 1 шт
1.1883 | Строительство Сооружение электротехническое: трансформаторная подстанция № 106 (ТП-106) в г.Осинники | [6 empty] | 0.1894 | [7 empty] | 1 шт |  | 1 шт
1.1884 | Строительство Сооружение линейное электротехническое :ЛЭП-6 кВ от ПС «Осинниковская-городскаяя» до ТП-106 | [6 empty] | 0.1853 | [7 empty] | 1 шт |  | 1 шт
1.1885 | Строительство Сооружение линейное электротехническое :ЛЭП-6 кВ Ф-6-12-Ц от ПС «Осинниковская» до ТП-37 | [6 empty] | 0.58412 | [7 empty] | 1 шт |  | 1 шт
1.1886 | Строительство Сооружение линейное электротехническое: воздушная линия электропередач ВЛИ-0,4 кВ от ТП-106 | [6 empty] | 0.04322 | [7 empty] | 1 шт |  | 1 шт
1.1887 | Реклоузер по Ф- 6-8-Т на участке между оп. № 67 и № 69 (у ТП-76), г.Осинники. | [6 empty] | 0.56668 | [7 empty] | 1 шт |  | 1 шт
1.1888 | Строительство Сооружение электротехническое: трансформаторная подстанция № 184 (ТП-184 )г.Осинники | [6 empty] | 0.040678 | [7 empty] | 1 шт |  | 1 шт
1.1889 | Строительство Сооружение линейное электротехническое: ЛЭП-6 кВ от Ф-6-1-Н до ТП-184 | [6 empty] | 0.075424 | [7 empty] | 1 шт |  | 1 шт
1.1890 | Строительство Сооружение линейное электротехническое: воздушная линия электропередач ВЛИ-0,4 кВ от ТП-184 | [6 empty] | 0.0052203 | [7 empty] | 1 шт |  | 1 шт
1.1891 | Строительство Сооружение линейное электротехническое:кабельная ЛЭП-6 кВ ф.6-12-М от ТП-155 до ТП-178 | [6 empty] | 0.078898 | [7 empty] | 1 шт |  | 1 шт
1.1892 | Филиал "Энергосеть г.Полысаево" | [6 empty] | 0 | [7 empty] | 1 шт |  | 1 шт
1.1893 | Техническое перевооружение и реконструкция | [6 empty] | 0 | [7 empty] | 1 шт |  | 1 шт
1.1894 | Реконструкция Трансформаторная подстанция - 90 (ул.Карбышева, 14) №2175, инв.№00001279 | [6 empty] | 0.61683 | [7 empty] | 1 шт |  | 1 шт
1.1895 | Реконструкция Трансформаторная подстанция - 9 (ул.Волжская, 13) №2172, инв.№00001276 | [6 empty] | 0.70952 | [7 empty] | 1 шт |  | 1 шт
1.1896 | Реконструкция Воздушная ЛЭП 6 кВ Ф-6-4-Б от ПС-10, инв.№00000350 | [6 empty] | 0.048268 | [7 empty] | 1 шт |  | 1 шт
1.1897 | Реконструкция Трансформаторная подстанция - 107 (ул.Волховская, 7) №2144, инв.№ 00001248 | [6 empty] | 0.030645 | [7 empty] | 1 шт |  | 1 шт
1.1898 | Реконструкция Трансформаторная подстанция - 96 (ул.Конева, 76) №2170, инв.№00001273 | [6 empty] | 0.019565 | [7 empty] | 1 шт |  | 1 шт
1.1899 | Реконструкция Воздушная ЛЭП 6 кВ от ПС-12 Ф6-19, инв.№00000349 | [6 empty] | 0.061864 | [7 empty] | 1 шт |  | 1 шт
1.1900 | Автотехника и станки | [6 empty] | 4.3827 | [7 empty] | 1 шт |  | 1 шт
1.1901 | АИИСКУЭ | [6 empty] | 0.57202 | [7 empty] | 1 шт |  | 1 шт
1.1902 | Новое строительство | [6 empty] | 0 | [7 empty] | 1 шт |  | 1 шт
1.1903 | Строительство реклоузера между воздушно-кабельной ЛЭП Ф6-18ГР от ПС-3 (прот.3450), инв.№00001290 и воздушной ЛЭП 6 кВ от Ф6-22-28 (прот. 7450 м) инв. №00000343 | [6 empty] | 0.84222 | [7 empty] | 1 шт |  | 1 шт
1.1904 | Сооружение электротехническое: распределительный пункт РП-10, г.Полысаево. | [6 empty] | 0.24576 | [7 empty] | 1 шт |  | 1 шт
1.1905 | Филиал "Энергосеть г.Прокопьеска" | [6 empty] | 0 | [7 empty] | 1 шт |  | 1 шт
1.1906 | Техническое перевооружение и реконструкция | [6 empty] | 0 | [7 empty] | 0 |  | 0
1.1907 | Реконструкция Оборудование здания трансформаторной подстанции ТП № 101 ул.Вокзальная | [6 empty] | 0.45786
1.1908 | Реконструкция Оборудование здания трансформаторной подстанции ТП № 107 пр.Шахтеров | [6 empty] | 0.35918
1.1909 | Реконструкция Оборудование: комплектная трансформаторная подстанция ТП № 340 ул.Полевая | [6 empty] | 0.37974
1.1910 | Реконструкция Оборудование здания трансформаторной подстанции ТП № 507 ул.Карьерная | [6 empty] | 0.35918
1.1911 | Реконструкция Оборудование: здания трансформаторной подстанции ТП № 508 ул.2-я Карьерная | [6 empty] | 0.86868
1.1912 | Реконструкция Оборудование здания трансформаторной подстанции ТП № 526 ул.Шишкина | [6 empty] | 0.45786 | [7 empty] | 0,1 МВА |  | 0,1 МВА
1.1913 | Реконструкция Оборудование здания трансформаторной подстанции ТП № 542 пр.Ленина | [6 empty] | 1.0473 | [7 empty] | 0,15 км |  | 0,15 км
1.1914 | Реконструкция Оборудование: столбовая трансформаторная подстанция ТП № 256 ул.Восточная | [6 empty] | 0.13488 | [7 empty] | 0,65 км |  | 0,65 км
1.1915 | Реконструкция Трансформаторная подстанция 6/0,4кВ ТП-855 "ул.Рубиновая" | [6 empty] | 0.13488 | [7 empty] | 0,06 км |  | 0,06 км
1.1916 | Реконструкция Линия электропередач (ЛЭП)-6кВ ф.6 с п/ст № 5, ул.Российская в составе: ВЛ-0,4кВ от ТП-146, КЛ-0,4кВ от ТП-146 | [6 empty] | 2.7627 | [7 empty] | 1 шт |  | 1 шт
1.1917 | Реконструкция Линия электропередач (ЛЭП)-6кВ ф.6 с п/ст № 5, ул.Российская в составе: ВЛ-0,4кВ от ТП-147, КЛ-0,4кВ от ТП-147 | [6 empty] | 1.1077 | [7 empty] | 1 шт |  | 1 шт
1.1918 | Реконструкция Линия электропередач (ЛЭП)-6кВ ф.6 с п/ст № 5, ул.Российская в составе: ВЛ-0,4кВ от ТП-149 | [6 empty] | 1.8298 | [7 empty] | 1 шт |  | 1 шт
1.1919 | Реконструкция Линия электропередач (ЛЭП)-6кВ ф.6 с п/ст № 5, ул.Российская в составе: ВЛ-0,4кВ от ТП-150 | [6 empty] | 1.4382 | [7 empty] | 1 шт |  | 1 шт
1.1920 | Реконструкция Линия электропередач (ЛЭП)-6кВ ф 6-8-Я с п/ст № 31, пос.Ясная поляна в составе: ВЛ-0,4кВ от ТП-202 | [6 empty] | 2.0255 | [7 empty] | 1 шт |  | 1 шт
1.1921 | Реконструкция Линия электропередач (ЛЭП)-6кВ ф 6-31-Г с п/ст № 37, пос.Ясная поляна в составе: ВЛ-0,4кВ от ТП-228, КЛ-0,4кВ от ТП-228 | [6 empty] | 0.30682
1.1922 | Реконструкция Линияэлектропередач (ЛЭП)-6кВ фидер 6-5-П с п/ст Маганак, пос.Сев.Маганак в составе: ВЛ-0,4кВ от ТП-256 | [6 empty] | 1.6718
1.1923 | Реконструкция Линия электропередач (ЛЭП)-6кВ ф 6-4-ПМ с п/ст Красный Углекоп, пос.Зенково, пос.Маганак в составе: ВЛ-0,4кВ от ТП-316, КЛ-0,4кВ от ТП-316 |  |  |  | ТМ-1шт/КСО-5шт/ЩО-5шт |  | ТМ-1шт/КСО-5шт/ЩО-5шт | 0.91664 | [7 empty] | ТМ-1шт/КСО-5шт/ЩО-5шт |  | ТМ-1шт/КСО-5шт/ЩО-5шт
1.1924 | Реконструкция Линия электропередач (ЛЭП)-6кВ фидер 16 с п/ст № 8, п.Маганак в составе: ВЛ-0,4кВ от ТП-317 |  |  |  | ТМ-1шт/КСО-6шт/ЩО-3шт |  | ТМ-1шт/КСО-6шт/ЩО-3шт | 3.6795 | [7 empty] | ТМ-1шт/КСО-6шт/ЩО-3шт |  | ТМ-1шт/КСО-6шт/ЩО-3шт
1.1925 | Реконструкция Линия электропередач (ЛЭП)-6кВ ф 6-5-Н с п/ст Красный Углекоп, пос.Красный Углекоп в составе: ВЛ-0,4кВ от ТП-330 | [6 empty] | 1.9387 | [7 empty] | 1 шт |  | 1 шт
1.1926 | Реконструкция Линия электропередач (ЛЭП-6кВ фид.6-6-Ш с п/ст Зенковская) ул. Кустарная, ул.Тюленина в составе: ВЛ-0,4кВ от ТП-340, КЛ-0,4кВ от ТП-340 | [6 empty] | 1.0889 | [7 empty] | 1 шт |  | 1 шт
1.1927 | Реконструкция Линия электропередач (ЛЭП)-6кВ ф 6-8-П с п/ст Красный Углекоп, пос.Зенково в составе: ВЛ-0,4кВ от ТП-349, КЛ-0,4кВ от Тп-349 | [6 empty] | 0.8655 | [7 empty] | 1 шт |  | 1 шт
1.1928 | Реконструкция Линия электропередач (ЛЭП)-6кВ фидер 16 с п/ст № 8, п.Маганак в составе: ВЛ-0,4кВ от ТП-351, КЛ-0,4кВ от ТП-351 | [6 empty] | 1.2761 | [7 empty] | 1 шт |  | 1 шт
1.1929 | Реконструкция Линия электропередач (ЛЭП-6кВ фид.6-18-Б с п/ст Зенковская) пл.Мясокомбината, Маганак, ул.Спиченская в составе: ВЛ-0,4кВ от ТП-427, КЛ-0,4кВ от ТП-427 | [6 empty] | 2.1081 | [7 empty] | 3 шт |  | 3 шт
1.1930 | Реконструкция Линия электропередач (ЛЭП)-6кВ фидер 13 с п/ст № 14, Березовая Роща в составе: ВЛ-0,4кВ от ТП-625 | [6 empty] | 1.0393
1.1931 | Реконструкция Линия электропередач (ЛЭП)-6кВ фидер 13 с п/ст № 14, Березовая Роща в составе: ВЛ-0,4кВ от ТП-633 | [6 empty] | 1.8144
1.1932 | Реконструкция Линия электропередач (ЛЭП)-6кВ фидер 13 с п/ст № 14, Березовая Роща в составе: ВЛ-0,4кВ от ТП-634 | [6 empty] | 1.8622 | [7 empty] | 1 шт |  | 1 шт
1.1933 | Реконструкция Линия электропередач (ЛЭП-6кВ фид.6-16-М с п/ст Зиминка) пос.Ульяновка, Парниковка, Березовая Роща в составе: ВЛ-0,4кВ от ТП-639 | [6 empty] | 1.3444 | [7 empty] | 1 шт |  | 1 шт
1.1934 | Реконструкция Оборудование здания трансформаторной подстанции ТП № 118 ул.Пролетарская | [6 empty] | 0.44208
1.1935 | Реконструкция Оборудование здания трансформаторной подстанции ТП № 119 ул.К.Либкнехта | [6 empty] | 0.39711
1.1936 | Реконструкция Оборудование здания трансформаторной подстанции ТП № 120 ул.Артема |  |  |  | 0,400 МВА |  | 0,400 МВА | 0.29882 | [7 empty] | 0,400 МВА |  | 0,400 МВА
1.1937 | Реконструкция Оборудование здания трансформаторной подстанции ТП № 121 |  |  |  | 0,180 МВА |  | 0,180 МВА | 0.31042 | [7 empty] | 0,180 МВА |  | 0,180 МВА
1.1938 | Реконструкция Оборудование здания трансформаторной подстанции ТП № 122 просп.Шахтеров |  |  |  | 0,100 МВА |  | 0,100 МВА | 0.80896 | [7 empty] | 0,100 МВА |  | 0,100 МВА
1.1939 | Реконструкция Оборудование здания трансформаторной подстанции ТП № 123 ул.Селиванова |  |  |  | 0,160 МВА |  | 0,160 МВА | 0.22049 | [7 empty] | 0,160 МВА |  | 0,160 МВА
1.1940 | Реконструкция Оборудование здания трансформаторной подстанции ТП № 124 ул.Октябрьская |  |  |  | 0,500 МВА |  | 0,500 МВА | 0.38075 | [7 empty] | 0,500 МВА |  | 0,500 МВА
1.1941 | Реконструкция Оборудование здания трансформаторной подстанции ТП № 140 ул.Вокзальная |  |  |  | 0,400 МВА |  | 0,400 МВА | 0.82909 | [7 empty] | 0,400 МВА |  | 0,400 МВА
1.1942 | Реконструкция Оборудование здания трансформаторной подстанции ТП № 146 ул.Линейная |  |  |  | 0,800 МВА |  | 0,800 МВА | 0.3197 | [7 empty] | 0,800 МВА |  | 0,800 МВА
1.1943 | Реконструкция Оборудование здания трансформаторной подстанции ТП № 147 пер.Молочный |  |  |  | 0,100 МВА |  | 0,100 МВА | 0.24327 | [7 empty] | 0,100 МВА |  | 0,100 МВА
1.1944 | Реконструкция Оборудование здания трансформаторной подстанции ТП № 172 |  |  |  | 0,100 МВА |  | 0,100 МВА | 0.29245 | [7 empty] | 0,100 МВА |  | 0,100 МВА
1.1945 | Реконструкция Оборудование здания трансформаторной подстанции ТП № 202 ул.Тихвинская |  |  |  | 2,82 км |  | 2,82 км | 0.37764 | [7 empty] | 2,82 км |  | 2,82 км
1.1946 | Реконструкция Оборудование здания трансформаторной подстанции ТП № 217 ул.Волжская |  |  |  | 1,3 км |  | 1,3 км | 0.42303 | [7 empty] | 1,3 км |  | 1,3 км
1.1947 | Реконструкция Оборудование здания трансформаторной подстанции ТП № 235 ул.Космическая |  |  |  | 2,3 км |  | 2,3 км | 0.67424 | [7 empty] | 2,3 км |  | 2,3 км
1.1948 | Реконструкция Оборудование здания трансформаторной подстанции ТП № 241 ул.Красноводская |  |  |  | 1,3 км |  | 1,3 км | 0.39755 | [7 empty] | 1,3 км |  | 1,3 км
1.1949 | Реконструкция Оборудование здания трансформаторной подстанции ТП № 257 ул.Оренбургская, МЖК |  |  |  | 2,57 км |  | 2,57 км | 0.75578 | [7 empty] | 2,57 км |  | 2,57 км
1.1950 | Реконструкция Оборудование здания трансформаторной подстанции ТП № 260 ул.Слуцкая |  |  |  | 0,35 км |  | 0,35 км | 0.43536 | [7 empty] | 0,35 км |  | 0,35 км
1.1951 | Реконструкция Оборудование здания трансформаторной подстанции ТП № 262 ул.2-я Коксовая |  |  |  | 2,26 км |  | 2,26 км | 0.62591 | [7 empty] | 2,26 км |  | 2,26 км
1.1952 | Реконструкция Оборудование здания трансформаторной подстанции ТП № 274 ул.квартал Северный |  |  |  | 1,4 км |  | 1,4 км | 0.79829 | [7 empty] | 1,4 км |  | 1,4 км
1.1953 | Реконструкция Оборудование здания трансформаторной подстанции ТП № 277 ул.Латвийская |  |  |  | 4,8 км |  | 4,8 км | 0.57049 | [7 empty] | 4,8 км |  | 4,8 км
1.1954 | Реконструкция Оборудование здания трансформаторной подстанции ТП № 279 ул.Мурманская |  |  |  | 2,25 км |  | 2,25 км | 0.77668 | [7 empty] | 2,25 км |  | 2,25 км
1.1955 | Реконструкция Оборудование здания трансформаторной подстанции ТП № 305 ул.Пионерская |  |  |  | 1,4 км |  | 1,4 км | 0.5931 | [7 empty] | 1,4 км |  | 1,4 км
1.1956 | Реконструкция Оборудование здания трансформаторной подстанции ТП № 314 ул.Пионерская |  |  |  | 1,2 км |  | 1,2 км | 0.14746 | [7 empty] | 1,2 км |  | 1,2 км
1.1957 | Реконструкция Оборудование здания трансформаторной подстанции ТП № 334 ул.Углекопская |  |  |  | 1,7 км |  | 1,7 км | 0.89764 | [7 empty] | 1,7 км |  | 1,7 км
1.1958 | Реконструкция Оборудование здания трансформаторной подстанции ТП № 348 ул.Парковая |  |  |  | 3,5 км |  | 3,5 км | 0.65004 | [7 empty] | 3,5 км |  | 3,5 км
1.1959 | Реконструкция Нежилое здание ТП 351 |  |  |  | 1,85 км |  | 1,85 км | 0.6436 | [7 empty] | 1,85 км |  | 1,85 км
1.1960 | Реконструкция Оборудование здания трансформаторной подстанции ТП № 434 ул.Тюленина |  |  |  | 2,7 км |  | 2,7 км | 0.16344 | [7 empty] | 2,7 км |  | 2,7 км
1.1961 | Реконструкция Оборудование здания трансформаторной подстанции 6/0,4кВ ТП-448 "пл.Мясокомбината" |  |  |  | 1,98 км |  | 1,98 км | 0.71801 | [7 empty] | 1,98 км |  | 1,98 км
1.1962 | Реконструкция Оборудование здания трансформаторной подстанции ТП № 509 ул. Активная |  |  |  | 2 км |  | 2 км | 1.0458 | [7 empty] | 2 км |  | 2 км
1.1963 | Реконструкция Оборудование здания трансформаторной подстанции ТП № 513 ул.Ноградская |  |  |  | 4 яч / 3 пан |  | 4 яч / 3 пан | 0.16863 | [7 empty] | 4 яч / 3 пан |  | 4 яч / 3 пан
1.1964 | Реконструкция оборудования здания трансформаторной подстанции ТП № 514 ул.Ноградская |  |  |  | 4 яч / 2 пан |  | 4 яч / 2 пан | 0.16863 | [7 empty] | 4 яч / 2 пан |  | 4 яч / 2 пан
1.1965 | Реконструкция Оборудование здания трансформаторной подстанции ТП № 535 ул.Златоустовская |  |  |  | 4 яч / 1 пан |  | 4 яч / 1 пан | 0.17877 | [7 empty] | 4 яч / 1 пан |  | 4 яч / 1 пан
1.1966 | Реконструкция Оборудование здания трансформаторной подстанции ТП № 556 ул.Обручева |  |  |  | 4 пан |  | 4 пан | 1.15 | [7 empty] | 4 пан |  | 4 пан
1.1967 | Реконструкция Оборудование здания трансформаторной подстанции ТП № 563 ул.Ленина |  |  |  | 5 яч / 9 пан |  | 5 яч / 9 пан | 0.74079 | [7 empty] | 5 яч / 9 пан |  | 5 яч / 9 пан
1.1968 | Реконструкция Оборудованиея здания трансформаторной подстанции ТП № 565 ул.Ленина |  |  |  | 4 пан |  | 4 пан | 0.52159 | [7 empty] | 4 пан |  | 4 пан
1.1969 | Реконструкция Оборудование здания трансформаторной подстанции ТП № 568 ул.Жолтовского |  |  |  | 3 яч / 3 пан |  | 3 яч / 3 пан | 1.0278 | [7 empty] | 3 яч / 3 пан |  | 3 яч / 3 пан
1.1970 | Реконструкция Оборудование здания трансформаторной подстанции ТП № 569 просп.Гагарина |  |  |  | 6 яч / 7 пан |  | 6 яч / 7 пан | 0.73843 | [7 empty] | 6 яч / 7 пан |  | 6 яч / 7 пан
1.1971 | Реконструкция Оборудование здания трансформаторной подстанции ТП № 578 пр.Ленина |  |  |  | 3 яч / 2 пан |  | 3 яч / 2 пан | 0.72449 | [7 empty] | 3 яч / 2 пан |  | 3 яч / 2 пан
1.1972 | Реконструкция Оборудование здания трансформаторной подстанции ТП № 579 ул.Гайдара |  |  |  | 2 яч / 1 пан |  | 2 яч / 1 пан | 0.32898 | [7 empty] | 2 яч / 1 пан |  | 2 яч / 1 пан
1.1973 | Реконструкция Оборудованиездания трансформаторной подстанции ТП № 640 ул.Морозовой |  |  |  | 4 яч |  | 4 яч | 0.029155 | [7 empty] | 4 яч |  | 4 яч
1.1974 | Реконструкция Оборудование здания трансформаторной подстанции ТП № 653 ул.Международная |  |  |  | 3 пан |  | 3 пан | 0.60416 | [7 empty] | 3 пан |  | 3 пан
1.1975 | Реконструкция Оборудование здания трансформаторной подстанции ТП № 655 ул.Баргузинская |  |  |  | 0,180 МВА / 3 яч |  | 0,180 МВА / 3 яч | 0.44896 | [7 empty] | 0,180 МВА / 3 яч |  | 0,180 МВА / 3 яч
1.1976 | Реконструкция трансформаторная подстанция 6/0,4кВ ТП-937 «Красногорское СУ (ПШС)» |  |  |  | 5 яч / 5 пан |  | 5 яч / 5 пан | 0.5996 | [7 empty] | 5 яч / 5 пан |  | 5 яч / 5 пан
1.1977 | Реконструкция Распределительный пункт по ул.Институтская, 2 |  |  |  | 4 яч / 2 пан |  | 4 яч / 2 пан | 5.765 | [7 empty] | 4 яч / 2 пан |  | 4 яч / 2 пан
1.1978 | Реконструкция Оборудование здания распределительной подстанции РП № 2 |  |  |  | 5 яч / 8 пан |  | 5 яч / 8 пан | 3.067 | [7 empty] | 5 яч / 8 пан |  | 5 яч / 8 пан
1.1979 | Реконструкция Оборудование: здания трансформаторной подстанции ТП №544 ул.Яворского |  |  |  | 4 яч / 3 пан |  | 4 яч / 3 пан | 0.033128 | [7 empty] | 4 яч / 3 пан |  | 4 яч / 3 пан
1.1980 | Реконструкция Оборудование: комплектной трансформаторной подстанции ТП №557 пос.Б.Керлегеш, психоневрологич. интернат |  |  |  | 5 яч / 5 пан |  | 5 яч / 5 пан | 0.077042 | [7 empty] | 5 яч / 5 пан |  | 5 яч / 5 пан
1.1981 | Реконструкция Оборудование: здания трансформаторной подстанции ТП № 559 пос. Новостройка пер.Боровской |  |  |  | 7 яч / 9 пан |  | 7 яч / 9 пан | 0.030817 | [7 empty] | 7 яч / 9 пан |  | 7 яч / 9 пан
1.1982 | Реконструкция Оборудование: комплектной трансформаторной подстанции ТП № 575 ул.Русанова |  |  |  | 4 яч / 5 пан |  | 4 яч / 5 пан | 0.030817 | [7 empty] | 4 яч / 5 пан |  | 4 яч / 5 пан
1.1983 | Реконструкция Оборудование: комплектная трансформаторная подстанция ТП № 898 п.Б.Керлегеш ул.Школьная |  |  |  | 5 яч / 7 пан |  | 5 яч / 7 пан | 0.030817 | [7 empty] | 5 яч / 7 пан |  | 5 яч / 7 пан
1.1984 | Реконструкция Оборудование: столбовая трансформаторная подстанция ТП № 623 ул.Хабаровская |  |  |  | 4 яч / 5 пан |  | 4 яч / 5 пан | 0.023112 | [7 empty] | 4 яч / 5 пан |  | 4 яч / 5 пан
1.1985 | Реконструкция мачтовая трансформаторная подстанция 6/0,4кВ ТП-852 "пос.ш.Зенковская (ул.Зеленогорская)" |  |  |  | 4 яч |  | 4 яч | 0.023112 | [7 empty] | 4 яч |  | 4 яч
1.1986 | Реконструкция Линия электропередач (ЛЭП)-6кВ фидер 15 с п/ст № 10, ул.Проспектная-Лазо в составе: ВЛ-0,4кВ от ТП-123, КЛ-0,4кВ от ТП-123 |  |  |  | 7 яч / 7 пан |  | 7 яч / 7 пан | 0.10247 | [7 empty] | 7 яч / 7 пан |  | 7 яч / 7 пан
1.1987 | Реконструкция Линия электропередач (ЛЭП)-6кВ ф.1 с п/ст № 5, ул.Городская, ул.Комсомольская в составе: ВЛ-0,4кВ от ТП-134, КЛ-0,4кВ от ТП-134 |  |  |  | 4 яч / 6 пан |  | 4 яч / 6 пан | 0.07396 | [7 empty] | 4 яч / 6 пан |  | 4 яч / 6 пан
1.1988 | Реконструкция Линия электропередач (ЛЭП)-6кВ ф 6-26-Г с п/ст № 31, пос.Ясная поляна в составе: ВЛ-0,4кВ от ТП-209, КЛ-0,4кВ от ТП-209 |  |  |  | 3 яч / 7 пан |  | 3 яч / 7 пан | 0.10632 | [7 empty] | 3 яч / 7 пан |  | 3 яч / 7 пан
1.1989 | Реконструкция Линия электропередач (ЛЭП)-6кВ ф 6-31-Г с п/ст № 37, пос.Ясная поляна в составе: ВЛ-0,4кВ от ТП-277, КЛ-0,4кВ от ТП-277 |  |  |  | 2 яч |  | 2 яч | 0.099384 | [7 empty] | 2 яч |  | 2 яч
1.1990 | Реконструкция Линия электропередач (ЛЭП-6кВ фид.6-18-Б с п/ст Зенковская) пл.Мясокомбината, Маганак, ул.Спиченская в составе: ВЛ-0,4кВ от ТП-304 |  |  |  | 5 яч / 7 пан |  | 5 яч / 7 пан | 0.17643 | [7 empty] | 5 яч / 7 пан |  | 5 яч / 7 пан
1.1991 | Реконструкция Линия электропередач (ЛЭП)-6кВ ф 6-4-ПМ с п/ст Красный Углекоп, пос.Зенково, пос.Маганак в составе: ВЛ-0,4кВ от ТП-315 |  |  |  | 0,400 МВА / 6 яч / 5 пан |  | 0,400 МВА / 6 яч / 5 пан | 0.13559 | [7 empty] | 0,400 МВА / 6 яч / 5 пан |  | 0,400 МВА / 6 яч / 5 пан
1.1992 | Реконструкция Линия электропередач (ЛЭП)-6кВ ф 16 с п/ст № 19, пос.Финский в составе: ВЛ-0,4кВ от ТП-445 |  |  |  | 3 пан |  | 3 пан | 0.084746 | [7 empty] | 3 пан |  | 3 пан
1.1993 | Реконструкция Линия электропередач (ЛЭП)-6кВ ф 16 с п/ст № 19, пос.Финский в составе: ВЛ-0,4кВ от ТП-456 |  |  |  | 3 пан |  | 3 пан | 0.16487 | [7 empty] | 3 пан |  | 3 пан
1.1994 | Реконструкция Линия электропередач (ЛЭП)-6кВ фидер 13 с п/ст № 14, Березовая Роща в составе: ВЛ-0,4кВ от ТП-623 |  |  |  | 3 пан |  | 3 пан | 0.13559 | [7 empty] | 3 пан |  | 3 пан
1.1995 | Реконструкция линии электропередач (ЛЭП-6кВ фид.6-16-М с п/ст Зиминка) пос.Ульяновка, Парниковка, Березовая Роща в составе: ВЛ-0,4кВ от ТП-636 |  |  |  | 0,630 МВА / 5 яч / 7 пан |  | 0,630 МВА / 5 яч / 7 пан | 0.13405 | [7 empty] | 0,630 МВА / 5 яч / 7 пан |  | 0,630 МВА / 5 яч / 7 пан
1.1996 | Реконструкция линии электропередач (ЛЭП-6кВ фид.6-48-К с п/ст Красногорская) ул.Союзня, Баргузинская, Астраханская, Петрозаводская в составе: ВЛ-0,4кВ от ТП-674 |  |  |  | 4 яч / 6 пан |  | 4 яч / 6 пан | 0.077042 | [7 empty] | 4 яч / 6 пан |  | 4 яч / 6 пан
1.1997 | Реконструкция Линия электропередач (ЛЭП)-6кВ ф 7 с п/ст № 19, пос.Зенково в составе: ВЛ-0,4кВ от ТП-838 |  |  |  | 0,180 МВА / 5 пан |  | 0,180 МВА / 5 пан | 0.09322 | [7 empty] | 0,180 МВА / 5 пан |  | 0,180 МВА / 5 пан
1.1998 | Реконструкция Оборудование: здания трансформаторной подстанции ТП № 126 просп.Шахтеров |  |  |  | 0,400 МВА / 5 яч / 7 пан |  | 0,400 МВА / 5 яч / 7 пан | 0.020031 | [7 empty] | 0,400 МВА / 5 яч / 7 пан |  | 0,400 МВА / 5 яч / 7 пан
1.1999 | Реконструкция Оборудование: здания трансформаторной подстанции ТП № 127 просп.Шахтеров |  |  |  | 5 яч / 7 пан |  | 5 яч / 7 пан | 0.086287 | [7 empty] | 5 яч / 7 пан |  | 5 яч / 7 пан
1.2000 | Реконструкция Оборудование: здания трансформаторной подстанции ТП № 128 ул.Пл.Фрунзе |  |  |  | 0,400 МВА / 7 пан |  | 0,400 МВА / 7 пан | 0.070108 | [7 empty] | 0,400 МВА / 7 пан |  | 0,400 МВА / 7 пан
1.2001 | Реконструкция Оборудование: здания трансформаторной подстанции ТП № 130 просп.Шахтеров |  |  |  | 5 пан |  | 5 пан | 0.067026 | [7 empty] | 5 пан |  | 5 пан
1.2002 | Реконструкция Оборудование: здания трансформаторной подстанции ТП № 132 ул.Прокопьевская |  |  |  | ― |  | ― | 0.062404 | [7 empty] | ― |  | ―
1.2003 | Реконструкция трансформаторной подстанции 6/0,4 кВ ТП-133 "Квартал 7" |  |  |  | 4 яч / 5 пан |  | 4 яч / 5 пан | 0.023112 | [7 empty] | 4 яч / 5 пан |  | 4 яч / 5 пан
1.2004 | Реконструкция Оборудование: здания трансформаторной подстанции ТП № 134 ул.Комсомольская |  |  |  | 0,180 МВА / 3 пан |  | 0,180 МВА / 3 пан | 0.043914 | [7 empty] | 0,180 МВА / 3 пан |  | 0,180 МВА / 3 пан
1.2005 | Реконструкция Оборудование: я здания трансформаторной подстанции ТП № 142 ул.Луначарского |  |  |  | 4 яч / 5 пан |  | 4 яч / 5 пан | 0.026194 | [7 empty] | 4 яч / 5 пан |  | 4 яч / 5 пан
1.2006 | Реконструкция Оборудование: здания трансформаторной подстанции ТП № 209 ул.Проектная |  |  |  | 17 яч |  | 17 яч | 0.047766 | [7 empty] | 17 яч |  | 17 яч
1.2007 | Реконструкция Оборудование: здания трансформаторной подстанции ТП № 213 ул.Стандартная |  |  |  | 6 яч |  | 6 яч | 0.050077 | [7 empty] | 6 яч |  | 6 яч
1.2008 | Реконструкция Оборудование: здания трансформаторной подстанции ТП № 215 ул.Коксовая | [6 empty] | 0.089368 | [7 empty] | 0 |  | 0
1.2009 | Реконструкция Оборудование: здания трансформаторной подстанции ТП № 230 ул.Черниговская | [6 empty] | 0.03698 | [7 empty] | 0 |  | 0
1.2010 | Реконструкция Оборудование: здания трансформаторной подстанции ТП № 239 ул.Салаирская | [6 empty] | 0.021572 | [7 empty] | 0 |  | 0
1.2011 | Реконструкция Оборудование: здания трансформаторной подстанции ТП № 240 ул.Стрельникова | [6 empty] | 0.030046 | [7 empty] | 0 |  | 0
1.2012 | Реконструкция Оборудование: здания трансформаторной подстанции ТП № 255 ул.Кавказская | [6 empty] | 0.03775 | [7 empty] | 0 |  | 0
1.2013 | Реконструкция Оборудование: здания трансформаторной подстанции ТП № 264 ул.Стандартная | [6 empty] | 0.067026 | [7 empty] | 0 |  | 0
1.2014 | Реконструкция Здание трансформаторной подстанции ТП № 272 ул.Знаменская | [6 empty] | 0.096302 | [7 empty] | 0 |  | 0
1.2015 | Реконструкция Электрооборудование ТП-280 "Д/с МЖК Северный маганак" | [6 empty] | 0.090909 | [7 empty] | 0 |  | 0
1.2016 | Реконструкция оборудования здания трансформаторной подстанции ТП № 308 ул.Подунская | [6 empty] | 0.039291 | [7 empty] | 0 |  | 0
1.2017 | Реконструкция оборудования здания трансформаторной подстанции ТП № 328 ул.Захаренко | [6 empty] | 0.058552 | [7 empty] | 0 |  | 0
1.2018 | Реконструкция оборудования здания трансформаторной подстанции ТП № 349 пер.Парковый | [6 empty] | 0.076271 | [7 empty] | 0 |  | 0
1.2019 | Реконструкция оборудования здания трансформаторной подстанции ТП № 401 ул.Володарского | [6 empty] | 0.01772 | [7 empty] | 0 |  | 0
1.2020 | Реконструкция здания подстанции трансформаторной 6/0,4кВ ТП-431 "ул.Кустарная" | [6 empty] | 0.041602 | [7 empty] | 0 |  | 0
1.2021 | Реконструкция оборудования здания трансформаторной подстанции ТП № 438 ул.Главная | [6 empty] | 0.016949 | [7 empty] | 0 |  | 0
1.2022 | Реконструкция оборудования здания трансформаторной подстанции ТП № 459 ул.Парковая | [6 empty] | 0.040832 | [7 empty] | 0 |  | 0
1.2023 | Реконструкция оборудования здания трансформаторной подстанции ТП № 580 ул.Гайдара | [6 empty] | 0.096302 | [7 empty] | 0 |  | 0
1.2024 | Реконструкция оборудования здания трансформаторной подстанции ТП № 581 ул.Обручева | [6 empty] | 0.093991 | [7 empty] | 0 |  | 0
1.2025 | Реконструкция оборудования здания трансформаторной подстанции ТП № 584 ул.Гайдара | [6 empty] | 0.09322 | [7 empty] | 0 |  | 0
1.2026 | Реконструкция оборудования здания трансформаторной подстанции ТП № 585 ул.Гайдара | [6 empty] | 0.090139 | [7 empty] | 0 |  | 0
1.2027 | Реконструкция оборудования здания трансформаторной подстанции ТП № 600 ул.Обручева | [6 empty] | 0.087827 | [7 empty] | 0 |  | 0
1.2028 | Реконструкция оборудования здания трансформаторной подстанции ТП № 614 ул.Проспектная | [6 empty] | 0.040062 | [7 empty] | 0 |  | 0
1.2029 | Реконструкция оборудования здания трансформаторной подстанции ТП № 616 ул.Кирова | [6 empty] | 0.013867 | [7 empty] | 0 |  | 0
1.2030 | Реконструкция оборудования здания трансформаторной подстанции ТП № 645 ул.Онежская | [6 empty] | 0.059322 | [7 empty] | 0 |  | 0
1.2031 | Реконструкция оборудования здания трансформаторной подстанции ТП № 652 ул.Солидарная | [6 empty] | 0.016949 | [7 empty] | 0 |  | 0
1.2032 | Реконструкция оборудования здания трансформаторной подстанции ТП № 674 ул.Союзная | [6 empty] | 0.021572 | [7 empty] | 0 |  | 0
1.2033 | Реконструкция оборудования здания трансформаторной подстанции ТП № 680 ул.Союзная | [6 empty] | 0.039291 | [7 empty] | 0 |  | 0
1.2034 | Реконструкция оборудования здания трансформаторной подстанции ТП № 742 ул.Тухачевского, Сафоново | [6 empty] | 0.075501 | [7 empty] | 0 |  | 0
1.2035 | Реконструкция оборудования здания трансформаторной подстанции ТП № 746 ул.Институтская | [6 empty] | 0.03698 | [7 empty] | 0 |  | 0
1.2036 | Реконструкция оборудования здания трансформаторной подстанции ТП № 758 ул.Есенина ,мкр.4 | [6 empty] | 0.087057 | [7 empty] | 0 |  | 0
1.2037 | Реконструкция оборудования здания трансформаторной подстанции ТП № 759 ул.10-й Микрорайон | [6 empty] | 0.07396 | [7 empty] | 0 |  | 0
1.2038 | Реконструкция оборудования здания распределительной подстанции РП № 3 ул.Обручева, мкр.3 | [6 empty] | 0.043914 | [7 empty] | 0 |  | 0
1.2039 | Реконструкция здания подстанции распределительной 6/0,4кВ РП-7 "пос.Аэродромный" | [6 empty] | 0.060863 | [7 empty] | 0 |  | 0
1.2040 | Реконструкция оборудования здания распределительной подстанции РП № 8 Смышляево | [6 empty] | 0.24268 | [7 empty] | 0 |  | 0
1.2041 | Реконструкция электрооборудования РП-10 "РП-10 СЭС" | [6 empty] | 0.26965 | [7 empty] | 0 |  | 0
1.2042 | Реконструкция Линия электропередач (ЛЭП)-6кВ фидер 15 с п/ст № 10 (в составе ВЛ-0,4кВ от ТП-115) | [6 empty] | 0.10015 | [7 empty] | 0 |  | 0
1.2043 | Реконструкция Линия электропередач (ЛЭП)-6 кВ фид. 6-18-Б с п/ст Зенковская (в составе ВЛ-0,4кВ от ТП-153) | [6 empty] | 0.097843 | [7 empty] | 0 |  | 0
1.2044 | Реконструкция Линия электропередач (ЛЭП)-6 кВ фидер 15 с п/ст №10 (в составе ВЛ-0,4кВ от ТП-163) | [6 empty] | 0.086287 | [7 empty] | 0 |  | 0
1.2045 | Реконструкция Линия электропередач (ЛЭП)-6 кВ ф 6-8-Я с п/ст №31 (в составе: ВЛ-0,кВ от ТП-208, КЛ-0,4кВ от ТП-208) | [6 empty] | 0.13559 | [7 empty] | 0 |  | 0
1.2046 | Автотехника и станки | [6 empty] | 6.9515 | [7 empty] | 0 |  | 0
1.2047 | АИИСКУЭ | [6 empty] | 7.0185 | [7 empty] | 0 |  | 0
1.2048 | Компьютерная техника | [6 empty] | 0.13689 | [7 empty] | 0 |  | 0
1.2049 | Новое строительство | [6 empty] | 0 | [7 empty] | 0 |  | 0
1.2050 | Строительство Сооружение электротехническое: реклоузер ф.6-1-Т с п/ст "Тырганская", ул.Высокогорная | [6 empty] | 0.87904 | [7 empty] | 0 |  | 0
1.2051 | Строительство Сооружение электротехническое: реклоузер ф.13 с п/ст № 14, ул.Кирова | [6 empty] | 0.87904 | [7 empty] | 0 |  | 0
1.2052 | Строительство Сооружение электротехническое: реклоузер ф.7 с п/ст № 19, ул Парковая | [6 empty] | 0.87904 | [7 empty] | 0 |  | 0
1.2053 | Строительство Сооружение электротехническое: реклоузер ф.6-16-М с п/ст "Зиминка", ул.Лебедева | [6 empty] | 0.87904 | [7 empty] | 0 |  | 0
1.2054 | Строительство Сооружение электротехническое: реклоузер ф.6-50-С с п/ст "Красногорская", ул.Минеральная | [6 empty] | 0.87904 | [7 empty] | 0 |  | 0
1.2055 | Строительство Сооружение электротехническое: реклоузер ф.6-14-Ц с п/ст "Прокопьевска", ул.Минеральная | [6 empty] | 0.87904 | [7 empty] | 0 |  | 0
1.2056 | Строительство Сооружение электротехническое: реклоузер ф.6-5-Н с п/ст "Красный Углекоп", ул.2 Верхняя | [6 empty] | 0.87904 | [7 empty] | 0 |  | 0
1.2057 | Строительство Сооружение электротехническое: реклоузер ф.6-11-Б с п/ст "Тырганская", ул.Групповая | [6 empty] | 0.87904 | [7 empty] | 0 |  | 0
1.2058 | Строительство Сооружение электротехническое: реклоузер ф.6-11-Б с п/ст "Тырганская", пер.Заводской | [6 empty] | 0.87904 | [7 empty] | 0 |  | 0
1.2059 | Строительство Сооружение электротехническое: реклоузер ф.6-4-Д с п/ст "Юго-Западная", ул.Грузовая | [6 empty] | 0.87904 | [7 empty] | 0 |  | 0
1.2060 | Строительство Сооружение электротехническое: реклоузер ф.6 с п/ст № 10, ул.Старцевой | [6 empty] | 0.87904 | [7 empty] | 0 |  | 0
1.2061 | Строительство Сооружение электротехническое: реклоузер ф.13 с п/ст № 14, ул.2 Геологическая | [6 empty] | 0.87904 | [7 empty] | 0 |  | 0
1.2062 | Строительство Сооружение электротехническое: реклоузер ф.16 с п/ст № 19, ул.Труда | [6 empty] | 0.87904 | [7 empty] | 0 |  | 0
1.2063 | Строительство Сооружение электротехническое: реклоузер ф.6-8-П с п/ст "Красный Углекоп", ул.Туристов | [6 empty] | 0.87904 | [7 empty] | 0 |  | 0
1.2064 | Строительство Сооружение электротехническое: реклоузер ф.1 с п/ст № 9, ул.Черных | [6 empty] | 0.87904 | [7 empty] | 0 |  | 0
1.2065 | Строительство Сооружение электротехническое: трансформаторная подстанция 6/0,4кВ ТП-428 "Школа 49" | [6 empty] | 0.012712 | [7 empty] | 0 |  | 0
1.2066 | Строительство Сооружение линейное электротехническое: ВЛИ-6кВ от ТП-426 до ТП-427 и ТП-428 ф.6-14-П с п/ст "Юго-Западная" | [6 empty] | 0.10593 | [7 empty] | 0 |  | 0
1.2067 | Филиал "Энергосеть п.г.т. Промышленная" | [6 empty] | 0 | [7 empty] | 0 |  | 0
1.2068 | Техническое перевооружение и реконструкция | [6 empty] | 0 | [7 empty] | 0 |  | 0
1.2069 | Реконструкция ВЛ на деревянных опорах, инв.№ 000000378 Промышленновский р. 197,569 км (Ф-10-6П от оп. №1 до оп. №73, увеличение сечения провода) | [6 empty] | 2.1294 | [7 empty] | 0 |  | 0
1.2070 | Реконструкция ТП №33 100кВА, инв.№ 00001043 Промышленновский район | [6 empty] | 0.28814 | [7 empty] | 0 |  | 0
1.2071 | Реконструкция ТП №575 100 кВА, инв.№ 00001005 Промышленновский район | [6 empty] | 0.23652 | [7 empty] | 0 |  | 0
1.2072 | Реконструкция ТП №11, 250 кВА Промышленновский район, р.п. Промышленная, ул. Цветочная, 17б | [6 empty] | 0.32203 | [7 empty] | 0 |  | 0
1.2073 | Реконструкция ТП №10 250 кВА, инв.№ 00000986 Промышленновский район | [6 empty] | 0.15254 | [7 empty] | 0 |  | 0
1.2074 | Реконструкция ТП №5 100 кВА, инв.№ 00000987 Промышленновский район | [6 empty] | 0.060863 | [7 empty] | 0 |  | 0
1.2075 | Реконструкция ТП №20 250 кВА, инв.№ 00001022 Промышленновский район | [6 empty] | 0.03698 | [7 empty] | 0 |  | 0
1.2076 | Реконструкция ТП №342 400 кВА, инв.№ 00001004 Промышленновский район | [6 empty] | 0.2943
1.2077 | Реконструкция ТП №501 100 кВА, инв.№ 00000972 Промышленновский район | [6 empty] | 0.26194
1.2078 | Реконструкция ТП №42 100 кВА, инв.№ 00001059 Промышленновский район | [6 empty] | 0.17411
1.2079 | Реконструкция ТП №518, 250 кВА Промышленновский район, р.п. Промышленная, МКР Южный, 2а | [6 empty] | 0.18567
1.2080 | Реконструкция ТП №18 100 кВА, инв.№ 00001071 Промышленновский район | [6 empty] | 0.26194
1.2081 | Реконструкция ТП №530 100 кВА, инв.№ 00000998 Промышленновский район | [6 empty] | 0.23652 | [7 empty] | 1 шт |  | 1 шт
1.2082 | Реконструкция ТП №28 100 кВА, инв.№ 00001055 Промышленновский район | [6 empty] | 0.23652 | [7 empty] | 1 шт |  | 1 шт
1.2083 | Реконструкция ВЛ на деревянных опорах, инв.№ 00000378 Промышленновский р. 197,569 км (Ф-10-6П от оп. №73 до оп. №145, увеличение сечения провода) | [6 empty] | 0.11186 | [7 empty] | 1 шт |  | 1 шт
1.2084 | Реконструкция ТП №25 400 кВА, инв.№ 00001066 Промышленновский район | [6 empty] | 0.029661 | [7 empty] | 1 шт |  | 1 шт
1.2085 | Реконструкция ТП №461 100 кВА, инв.№ 00000966 Промышленновский район | [6 empty] | 0.023729 | [7 empty] | 1 шт |  | 1 шт
1.2086 | Реконструкция ТП №128 100 кВА, инв.№ 00000964 Промышленновский район | [6 empty] | 0.022034 | [7 empty] | 1 шт |  | 1 шт
1.2087 | Реконструкция ТП №7 250 кВА, инв.№ 00001062 Промышленновский район | [6 empty] | 0.0067797 | [7 empty] | 1 шт |  | 1 шт
1.2088 | Реконструкция ТП №78 250 кВА, инв.№ 00001019 Промышленновский район | [6 empty] | 0.0050847 | [7 empty] | 1 шт |  | 1 шт
1.2089 | Реконструкция ТП №38 250 кВА, инв.№ 00000979 Промышленновский район | [6 empty] | 0.039831 | [7 empty] | 1 шт |  | 1 шт
1.2090 | Реконструкция ТП №47 100 кВА, инв.№ 00001094 Промышленновский район | [6 empty] | 0.023729 | [7 empty] | 1 шт |  | 1 шт
1.2091 | Реконструкция ТП №76, 400 кВА Промышленновский район, р.п. Промышленная, ул. Некрасова, 2в | [6 empty] | 0.075424 | [7 empty] | 1 шт |  | 1 шт
1.2092 | Реконструкция ТП №1 400 кВА, инв.№ 00001035 Промышленновский район | [6 empty] | 0.035593 | [7 empty] | 1 шт |  | 1 шт
1.2093 | Реконструкция ТП №80 630 кВА, инв.№ 00001095 Промышленновский район | [6 empty] | 0.05 | [7 empty] | 1 шт |  | 1 шт
1.2094 | Автотехника и станки | [6 empty] | 3.6644 | [7 empty] | 1 шт |  | 1 шт
1.2095 | Благоустройство базы филиала "Энергосеть пгт. Промышленная" ул. Линейная, 2 (отсыпка автостоянки щебнем) | [6 empty] | 0.89915 | [7 empty] | 1 шт |  | 1 шт
1.2096 | АИИСКУЭ | [6 empty] | 1.3186 | [7 empty] | 0 |  | 0
1.2097 | Новое строительство | [6 empty] | 0 | [7 empty] | 0 |  | 0
1.2098 | Строительство Сооружение электротехническое: трансформаторная подстанция № 94 пер. Инской, пгт. Промышленная | [6 empty] | 0.31102
1.2099 | Строительство Сооружение электротехническое: трансформаторная подстанция № 95 ул. Октябрьская, пгт. Промышленная | [6 empty] | 0.28475
1.2100 | Строительство Сооружение линейное электротехническое ВЛ-10 кВ от Ф-10-8П до ТП № 94 пер. Инской, пгт. Промышленная | [6 empty] | 0.24153 | [7 empty] | 4 км |  | 4 км
1.2101 | Строительство Сооружение линейное электротехническое: ВЛ-10 кВ от Ф-10-8П до ТП № 95 ул. Октябрьская, пгт. Промышленная | [6 empty] | 0.16441 | [7 empty] | 0,4 МВА/1 панель |  | 0,4 МВА/1 панель
1.2102 | Строительство Сооружение линейное электротехническое ВЛ-10 кВ от ТП-15К до ТП-518 в пгт. Промышленная | [6 empty] | 0.68729 | [7 empty] | 0,1 МВА |  | 0,1 МВА
1.2103 | Реклоузер № 12 на ВЛ-10 кВ Ф-10-13К в районе ТП-15К | [6 empty] | 0.70763 | [7 empty] | 0,25 МВА/1 ячейка/3 панели |  | 0,25 МВА/1 ячейка/3 панели
1.2104 | Строительство Сооружение линейное электротехническое: ВЛ-10 кВ Ф-10-3Т ст. Падунская. (Строительства ВЛ-10 кВ от Ф-10-3Т до ТП-461, ТП-481, ТП-226, опоры №4 и опоры №75 Ф-10-6П ст. Падунская) | [6 empty] | 0.11356 | [7 empty] | 0,25 МВА/1 панель |  | 0,25 МВА/1 панель
1.2105 | Филиал "Энергосеть г.Тайга" | [6 empty] | 0 | [7 empty] | 1 ячейка |  | 1 ячейка
1.2106 | Техническое перевооружение и реконструкция | [6 empty] | 0 | [7 empty] | 1 панель |  | 1 панель
1.2107 | Реконструкция Сооружение электротехническое: трансформаторная подстанция № 77 (ТП-77) | [6 empty] | 1.9044 | [7 empty] | 0,4 МВА/1 ячейка |  | 0,4 МВА/1 ячейка
1.2108 | Реконструкция КТП-40 ( инв.№100078) | [6 empty] | 0.36779 | [7 empty] | 0,16 МВА |  | 0,16 МВА
1.2109 | Реконструкция КТП-41 (инв.№100087,инв.№Т0023Т) | [6 empty] | 0.52455 | [7 empty] | 0,16 МВА/1 панель |  | 0,16 МВА/1 панель
1.2110 | Реконструкция КТП-42 (инв.№100190, инв.№Т0056Т) | [6 empty] | 0.52455 | [7 empty] | 0,25 МВА |  | 0,25 МВА
1.2111 | Реконструкция КТП-66 ( инв.№100016) | [6 empty] | 0.36779 | [7 empty] | 0,16 МВА |  | 0,16 МВА
1.2112 | Реконструкция Сооружение электротехническое: трансформаторная подстанция № 29 (ТП-29) | [6 empty] | 0.52042 | [7 empty] | 0,1 МВА |  | 0,1 МВА
1.2113 | Реконструкция Сооружение электротехническое: трансформаторная подстанция № 54 (ТП-54) | [6 empty] | 0.38631 | [7 empty] | 0,1 МВА |  | 0,1 МВА
1.2114 | Реконструкция КТП-67 (инв.№100045, Т0030Т) | [6 empty] | 0.55248 | [7 empty] | 1 шт |  | 1 шт
1.2115 | Реконструкция ТП-20 ( инв.№100028, инв.№Т0021Т) | [6 empty] | 0 | [7 empty] | 1 шт |  | 1 шт
1.2116 | Реконструкция ТП-58 (инв.№:00000338,Т0064Т,Т0065Т ) | [6 empty] | 0.11106 | [7 empty] | 1 шт |  | 1 шт
1.2117 | Реконструкция КТП-68( инв.№100041) | [6 empty] | 0.033171 | [7 empty] | 1 шт |  | 1 шт
1.2118 | Реконструкция КТП-32( инв.№100015) | [6 empty] | 0.035162 | [7 empty] | 1 шт |  | 1 шт
1.2119 | Реконструкция КТП-ТВ-250/6-0,4 (КТП-37) | [6 empty] | 0.035162 | [7 empty] | 1 шт |  | 1 шт
1.2120 | Реконструкция Сооружение электротехническое: трансформаторная подстанция № 47 (ТП-47) | [6 empty] | 0.06416 | [7 empty] | 1 шт |  | 1 шт
1.2121 | Реконструкция Сооружение электротехническое: трансформаторная подстанция № 87 (ТП-87) | [6 empty] | 0.052951 | [7 empty] | 1 шт |  | 1 шт
1.2122 | Реконструкция Сооружение электротехническое: трансформаторная подстанция № 96 (ТП-96) | [6 empty] | 0.06416 | [7 empty] | 1 шт |  | 1 шт
1.2123 | Реконструкция КТП-8 ( инв.№100040) | [6 empty] | 0.035162 | [7 empty] | 1 шт |  | 1 шт
1.2124 | Автотехника и станки | [6 empty] | 0.38521 | [7 empty] | 1 шт |  | 1 шт
1.2125 | Реконструкция наружного водоснабжения | [6 empty] | 0.15408 | [7 empty] | 3 шт |  | 3шт
1.2126 | АИИСКУЭ | [6 empty] | 2.3947 | [7 empty] | 1200 кв.м |  | 1200 кв.м
1.2127 | Новое строительство | [6 empty] | 0
1.2128 | Строительство «Сооружение линейное электротехническое: линия электропередач 6кВ (ВЛЗ-6кВ) от Ф-704 Тяговой п/ст 110/35/6кВ "Тайга" до ТП-57 , г.Тайга» | [6 empty] | 0.21725
1.2129 | Филиал "Энергосеть г.Таштагола" | [6 empty] | 0 | [7 empty] | 0,1 МВА |  | 0,1 МВА
1.2130 | Техническое перевооружение и реконструкция | [6 empty] | 0 | [7 empty] | 0,063 МВА |  | 0,063 МВА
1.2131 | Реконструкция. КТП-62 "Суворова", комплектная, один трансформатор, ул. Суворова, п. Чугунаш. | [6 empty] | 0.19877 | [7 empty] | 0,3 км |  | 0,3 км
1.2132 | Реконструкция. КТП-40 "Центральная", комплектная, один трансформатор, ул. Центральная, п. Чугунаш. | [6 empty] | 0.50462 | [7 empty] | 0,16 км |  | 0,16 км
1.2133 | Реконструкция. Сооружение электротехническое: МТП-6/0,4 кВ №312 "Сухаринка", (МТП-312 "Сухаринка"), пгт. Темиртау. | [6 empty] | 0.20031 | [7 empty] | 1,15 км |  | 1,15 км
1.2134 | Реконструкция. КТП-67 "Советская", комплектная, один трансформатор, ул. Советская, г. Таштагол. | [6 empty] | 0.24268 | [7 empty] | 1 шт |  | 1 шт
1.2135 | Реконструкция. Сооружение элетротехническое: МТП-6/0,4 к №72 "Центральная", (МТП-72 "Центральная"), г. Таштагол. | [6 empty] | 0.50462 | [7 empty] | 1 шт |  | 1 шт
1.2136 | Реконструкция. КТП-66 "Ключевая", комплектная, один трансфор-матор, ул. Ключевая, г. Таштагол. | [6 empty] | 0.20031
1.2137 | Реконструкция. КТП-28 "Стадион", комплектная, один трансформатор, ул. Ленина, г. Таштагол. | [6 empty] | 0.24268
1.2138 | Реконструкция. Сооружение воздушной линии электропередач 6 кВ, (ВЛ-6 кВ ф. №6-1-"Котельная", от ПС-35/6 кВ "Спасская"), п. Спасск. |  |  |  | 0,5МВА |  | 0,5МВА | 2.0092 | [7 empty] | 0,5МВА |  | 0,5МВА
1.2139 | Реконструкция. Сооружение воздушной линии электропередач 6 кВ, (ВЛ-6 кВ ф. №6-2-"Кабарзинка", от ПС-35/6 кВ "Спасская"), п. Спасск. |  |  |  | 0,25МВА |  | 0,25МВА | 5.5817 | [7 empty] | 0,25МВА |  | 0,25МВА
1.2140 | Реконструкция. Сооружение воздушной линии электропередач 6 кВ, (ВЛ-6 кВ ф. №6-4-"Центральная", от ПС-35/6 кВ "Спасская"), п. Спасск. |  |  |  | 0,25МВА |  | 0,25МВА | 1.1102 | [7 empty] | 0,25МВА |  | 0,25МВА
1.2141 | Реконструкция. Сооружение воздушной линии электропередач 35 кВ от трансформатороной ПС "Таштагольская", (участок ф. №35-Л9 "Спас-ск", от ПС-110/35/6 кВ "Таштагольская" до ПС-35/6 кВ "Спасская"). |  |  |  | 0,25МВА |  | 0,25МВА | 42.423 | [7 empty] | 0,25МВА |  | 0,25МВА
1.2142 | Реконструкция. ВЛ-0,4 кВ по ул. Первомайская, (от КТП-121 "Кирова", пгт. Шерегеш). |  |  |  | 0,25МВА |  | 0,25МВА | 0.57011 | [7 empty] | 0,25МВА |  | 0,25МВА
1.2143 | Реконструкция. Сооружение линейное электротехническое: ВЛ-0,4 кВ по ул. Почтовая, (от ТП-306 "России"), пгт. Темиртау. |  |  |  | 0,16МВА |  | 0,16МВА | 0.7735 | [7 empty] | 0,16МВА |  | 0,16МВА
1.2144 | Реконструкция. Сооружение линейцное электротехническое: ВЛ-0,4 кВ по ул. Красный Маяк и ул. Почтовая, (от ТП-301 "Почтовая"), пгт. Темиртау. |  |  |  | 0,25МВА |  | 0,25МВА | 0.56317 | [7 empty] | 0,25МВА |  | 0,25МВА
1.2145 | Реконструкция. Сооружение линейное электротехническое: ВЛ-0,4 кВ по ул. 8 Марта и ул. Гоголя, (от ТП-303 "8 Марта"), пгт. Темиртау. |  |  |  | 0,25МВА |  | 0,25МВА | 0.84361 | [7 empty] | 0,25МВА |  | 0,25МВА
1.2146 | Реконструкция. Сооружение линейное электротехническое: ВЛ-0,4 кВ по ул. Садовая и Кирова, от проектир. КТП-"Садовая", пгт. Темиртау. |  |  |  | 5яч/4пан/ 0,63МВА |  | 5яч/4пан/ 0,63МВА | 0.98459 | [7 empty] | 5яч/4пан/ 0,63МВА |  | 5яч/4пан/ 0,63МВА
1.2147 | Реконструкция. Сооружение воздушной линии электропередач, ВЛ-0,4 кВ по ул. Токарева, (от КТП- 204 "Ленина"), пгт. Каз. | [6 empty] | 0.35208 | [7 empty] | 1 шт |  | 1 шт
1.2148 | Реконструкция. Сооружение воздушной линии электропередач, ВЛ-0,4 кВ по ул. Нагорная, верхняя, пгт. Каз, (от КТП- 207 "Нагорная"). | [6 empty] | 0.4923 | [7 empty] | 1 шт |  | 1 шт
1.2149 | Реконструкция. Сооружение воздушной линии электропередач, ВЛ-0,4 кВ по ул. Победы, пгт. Каз, (от КТП- 207 "Нагорная"). | [6 empty] | 0.98459 | [7 empty] | 1 шт |  | 1 шт
1.2150 | Реконструкция Сооружение воздушной линии электропередач, ВЛ-0,4 кВ по ул. Нагорная, Нижняя, пгт. Каз, (от КТП- 212 "Юбилейный"). | [6 empty] | 0.17565 | [7 empty] | 1 шт |  | 1 шт
1.2151 | Реконструкция. Сооружение воздушной линии электропередач, ВЛ-0,4 кВ по ул. Победы, пгт. Каз, (от КТП- 214 "Победы, 2"). | [6 empty] | 0.35131 | [7 empty] | 1 шт |  | 1 шт
1.2152 | Реконструкция. Сооружение воздушной линии электропередач, ВЛ-0,4 кВ по ул. Нагорная, ул. Темирская, Пионерская, пгт. Каз, (от КТП- 215 "Школа"). | [6 empty] | 0.63328 | [7 empty] | 1 шт |  | 1 шт
1.2153 | Реконструкция. Сооружение воздушной линии электропередач, ВЛ-0,4 кВ по ул. Школьная, пгт. Каз, (от ТП-Школьная). | [6 empty] | 0.7735 | [7 empty] | 1 шт |  | 1 шт
1.2154 | Реконструкция. Сооружение линейное электротехническое: ВЛ-0,4 кВ по ул. Телефонная, пгт. Каз. | [6 empty] | 0.63328 | [7 empty] | 1 шт |  | 1 шт
1.2155 | Реконструкция. Сооружение воздушной линии электропередач: ВЛ-0,4 кВ по ул. Горноспасательная, пгт. Каз, (от проектируемой КТП-222 "Горноспасательная"). | [6 empty] | 0.64099 | [7 empty] | 1 шт |  | 1 шт
1.2156 | Реконструкция. Сооружение линейное электротехническое: ВЛ-0,4 кВ по ул. Южная, (от проектируемой КТП-222 "Горноспасательная"), пгт. Каз. | [6 empty] | 0.29584
1.2157 | Реконструкция. Сооружение воздушной линии электропередач: ВЛ-0,4 кВ по ул. Токарева, Темирская, ( от КТП-201 "Мира"), пгт. Каз. | [6 empty] | 0.7735
1.2158 | Реконструкция. Кабельная линия 0,4 кВ , от ТП-31 до дома №21, ул. Поспелова, г. Таштагол. | [6 empty] | 0.23035
1.2159 | Реконструкция. Кабельная линия 0,4 кВ , от ТП-31 до дома №8, ул. Ноградская, г. Таштагол. | [6 empty] | 0.34592
1.2160 | Реконструкция. Кабельная линия 0,4 кВ (КЛ-0,4 кВ) два кабеля, от ТП-31 "ЦРП-1" до ВРУ-0,4 кВ детсада "Рябинка", д. №19, ул. Поспелова, г. Таштагол. | [6 empty] | 0.072419 | [7 empty] | 1 шт |  | 1 шт
1.2161 | Реконструкция. Кабельная линия 0,4 кВ (КЛ-0,4 кВ) два кабеля, от ТП-34 "Ноградская" до ВРУ-0,4 кВ, д. №3, ул. Ноградская, г. Таштагол. | [6 empty] | 0.69492
1.2162 | Реконструкция. Кабельная линия 0,4 кВ, от ТП-34 до дома №5, ул. Ноградская, г. Таштагол. | [6 empty] | 0.10015
1.2163 | МТП- 26 "Ломоносова ", г. Таштагол. |  |  |  | 0,063 МВА |  | 0,063 МВА | 0.042373 | [5 empty] | 0 | 0 | 0,063 МВА |  | 0,063 МВА
1.2164 | МТП-25 "К. Цеткин", г. Таштагол. |  |  |  | 0,25 МВА |  | 0,25 МВА | 0.042373 | [5 empty] | 0 | 0 | 0,25 МВА |  | 0,25 МВА
1.2165 | МТП-59 "Циолковского", г. Таштагол. |  |  |  | 0,04 МВА |  | 0,04 МВА | 0.020339 | [5 empty] | 0 | 0 | 0,04 МВА |  | 0,04 МВА
1.2166 | МТП-39 "Школа", п. Чугунаш. |  |  |  | 0,1 МВА |  | 0,1 МВА | 0.022881 | [5 empty] | 0 | 0 | 0,1 МВА |  | 0,1 МВА
1.2167 | МТП-88 "Подснежник", г. Таштагол. |  |  |  | 0,16 МВА |  | 0,16 МВА | 0.020339 | [5 empty] | 0 | 0 | 0,16 МВА |  | 0,16 МВА
1.2168 | МТП-30 "Южный вентилятор", г. Таштагол. |  |  |  | 0,25 МВА |  | 0,25 МВА | 0.022881 | [5 empty] | 0 | 0 | 0,25 МВА |  | 0,25 МВА
1.2169 | КТП-6/0,4 кВ 63 кВА , (КТП-510 "Детский дом"), пгт. Спасск. |  |  |  | 0,1 МВА |  | 0,1 МВА | 0.020339 | [5 empty] | 0 | 0 | 0,1 МВА |  | 0,1 МВА
1.2170 | КТП-90 "Арефьева", г. Таштагол. |  |  |  | 0,16 МВА |  | 0,16 МВА | 0.042373 | [5 empty] | 0 | 0 | 0,16 МВА |  | 0,16 МВА
1.2171 | МТП-102 "Больница", г. Таштагол. |  |  |  | 1,9 км |  | 1,9 км | 0.042373 | [5 empty] | 0 | 0 | 1,9 км |  | 1,9 км
1.2172 | МТП-103 "Дунаевского", г. Таштагол. |  |  |  | 5,4 км |  | 5,4 км | 0.020339 | [5 empty] | 0 | 0 | 5,4 км |  | 5,4 км
1.2173 | . КТП-11 "Шахтерская", г. Таштагол. |  |  |  | 1,1 км |  | 1,1 км | 0.020339 | [5 empty] | 0 | 0 | 1,1 км |  | 1,1 км
1.2174 | МТП-18 "Тимирязева", г. Таштагол. |  |  |  | 0,8 км |  | 0,8 км | 0.020339 | [5 empty] | 0 | 0 | 0,8 км |  | 0,8 км
1.2175 | МТП-24 "Щорса", г. Таштагол. |  |  |  | 0,24 км |  | 0,24 км | 0.022881 | [5 empty] | 0 | 0 | 0,24 км |  | 0,24 км
1.2176 | КТП-16 "Юбилейная", г. Таштагол. |  |  |  | 8,5 км |  | 8,5 км | 0.042373 | [5 empty] | 0 | 0 | 8,5 км |  | 8,5 км
1.2177 | МТП-5 "Тургенева", г. Таштагол. |  |  |  | 0,9 км |  | 0,9 км | 0.020339 | [5 empty] | 0 | 0 | 0,9 км |  | 0,9 км
1.2178 | МТП-13 "Кирова", , г. Таштагол. |  |  |  | 1,1 км |  | 1,1 км | 0.022881 | [5 empty] | 0 | 0 | 1,1 км |  | 1,1 км
1.2179 | ТП-2 "РТС", г. Таштагол. |  |  |  | 0,8 км |  | 0,8 км | 0.10339 | [5 empty] | 0 | 0 | 0,8 км |  | 0,8 км
1.2180 | КТП-56-"Молодежная г. Таштагол. |  |  |  | 1,2 км |  | 1,2 км | 0.020339 | [5 empty] | 0 | 0 | 1,2 км |  | 1,2 км
1.2181 | МТП-101 "Шевцовой", г. Таштагол. |  |  |  | 1,4 км |  | 1,4 км | 0.020339 | [5 empty] | 0 | 0 | 1,4 км |  | 1,4 км
1.2182 | МТП-107 "Космодемьянская", г. Таштагол. |  |  |  | 0,5 км |  | 0,5 км | 0.020339 | [5 empty] | 0 | 0 | 0,5 км |  | 0,5 км
1.2183 | ВЛ-0,4 кВ по ул. Центральная, (от КТП-40 "Центральная"), п. Чугунаш. |  |  |  | 0,7 км |  | 0,7 км | 0.077966 | [5 empty] | 0 | 0 | 0,7 км |  | 0,7 км
1.2184 | ВЛ-0,4 кВ по ул. Центральная, головной участок ВЛ, (от КТП-40 "Центральная"), п. Чугунаш. |  |  |  | 1,4 км |  | 1,4 км | 0.024576 | [5 empty] | 0 | 0 | 1,4 км |  | 1,4 км
1.2185 | ВЛ-0,4 кВ по ул. Титова, от КТП- 204 "Ленина", пгт. Каз. |  |  |  | 0,25 км |  | 0,25 км | 0.083051 | [5 empty] | 0 | 0 | 0,25 км |  | 0,25 км
1.2186 | ВЛ-0,4 кВ по ул. Чайкиной и ул. Горняцкая, от КТП- 204 "Ленина", пгт. Каз. |  |  |  | 0,45 км |  | 0,45 км | 0.073729 | [5 empty] | 0 | 0 | 0,45 км |  | 0,45 км
1.2187 | ВЛ-0,4 кВ по ул. Октябрьская, Шахтерская, от КТП- 208 "Октябрьская", пгт. Каз. |  |  |  | 0,9 км |  | 0,9 км | 0.077966 | [5 empty] | 0 | 0 | 0,9 км |  | 0,9 км
1.2188 | ВЛ-0,4 кВ по ул. Мира, Чапаева, Фурманова, Кирова, от КТП-201 "Мира", пгт. Каз. |  |  |  | 1,1 км |  | 1,1 км | 0.088136 | [5 empty] | 0 | 0 | 1,1 км |  | 1,1 км
1.2189 | Реконструкция ПС-35/6 кВ "Каритшал" (переустройство в двухтрансф. 2х4,0 МВА). |  |  |  | 0,9 км |  | 0,9 км | 3.8093 | [5 empty] | 0 | 0 | 0,9 км |  | 0,9 км
1.2190 | Автотехника и станки |  |  |  | 0,96 км |  | 0,96 км | 15.5958 | [5 empty] | 0 | 0 | 0,96 км |  | 0,96 км
1.2191 | АИИСКУЭ |  |  |  | 0,4 км |  | 0,4 км | 3.8568 | [5 empty] | 0 | 0 | 0,4 км |  | 0,4 км
1.2192 | Приборы |  |  |  | 1,1 км |  | 1,1 км | 0.30254 | [5 empty] | 0 | 0 | 1,1 км |  | 1,1 км
1.2193 | Компьютерная техника |  |  |  | 2,5 км |  | 2,5 км | 0.094068 | [5 empty] | 0 | 0 | 2,5 км |  | 2,5 км
1.2194 | Новое строительство |  |  |  | 0,16 км |  | 0,16 км | 0 | [5 empty] | 0 | 0 | 0,16 км |  | 0,16 км
1.2195 | Сооружение электротехническое: центральный распределительный пункт 6 кВ №10 "Шалым" (ЦРП-6 кВ №10 "Шалым"), мкр. Шалым, г. Таштагол. |  |  |  | 0,24 км |  | 0,24 км | 0.33898 | [5 empty] | 0 | 0 | 0,24 км |  | 0,24 км
1.2196 | Сооружение электротехническое: КТП-6/0,4 кВ №77 "Увальная", (КТП-77 "Увальная"), г. Таштагол. |  |  |  | 0,05 км |  | 0,05 км | 0.042373 | [5 empty] | 0 | 0 | 0,05 км |  | 0,05 км
1.2197 | Сооружение электротехническое: КТП-6/0,4 кВ №95 "Солнечная", (КТП-95 "Солнечная"), г. Таштагол. |  |  |  | 0,53 км |  | 0,53 км | 0.020339 | [5 empty] | 0 | 0 | 0,53 км |  | 0,53 км
1.2198 | Сооружение линейное электротехническое: воздушная линия электропередачи 6 кВ, (ВЛЗ-6 кВ), участок ВЛ-6 кВ ф. №6-1-"Котельная" от КТП-504 "Котельная" до КТП-510 "Дет. дом". |  |  |  | 0,51 км |  | 0,51 км | 0.042373 | [5 empty] | 0 | 0 | 0,51 км |  | 0,51 км
1.2199 | Сооружение линейное электротехническое: воздушная линия электропередачи 6 кВ, (ВЛЗ-6 кВ) от проектир. ЦРП-6 кВ №10 "Шалым" до ТП-101 "Шевцовой", мкр. Шалым, г. Таштагол. | [6 empty] | 0.033898 | [5 empty] | 0 | 0 | 0 |  | 0
1.2200 | Сооружение линейное электротехническое: воздушная линия электропередачи 0,4 кВ, (ВЛ-0,4 кВ) по ул. Станционная, п. Калары, Таштагольский район. | [6 empty] | 0.21186 | [5 empty] | 0 | 0 | 0 |  | 0
1.2201 | . Сооружение электротехническое: вакуумный реклоузер 6 кВ на опоре №2 ВЛ-6 кВ ф. №6-45-"ХК", г. Таштагол. | [6 empty] | 0.047458 | [5 empty] | 0 | 0 | 0 |  | 0
1.2202 | Сооружение электротехническое: вакуумный реклоузер 6 кВ на опоре №30 ВЛ-6 кВ ф. №6-2-"Кабарзинка", п. Спасск. | [6 empty] | 0.047458 | [5 empty] | 0 | 0 | 0 |  | 0
1.2203 | Сооружение электротехническое: вакуумный реклоузер 10 кВ на первой опоре отпайки ВЛ-10 кВ ф. №10-3-"Чугунаш", на КТП-40, п. Чугунаш. | [6 empty] | 0.047458 | [5 empty] | 0 | 0 | 0 |  | 0
1.2204 | Сооружение электротехническое: вакуумный реклоузер 6 кВ на опоре№ 65 ВЛ-6 кВ ф. №6-3-"Водозабор", у ТП-110 "В. Заречная", мкр. Шалым, г. Таштагол. | [6 empty] | 0.047458 | [5 empty] | 0 | 0 | 0 |  | 0
1.2205 | Сооружение электротехническое: вакуумный реклоузер 6 кВ на опоре№20 (у КТП-410), ВЛ-6 кВ ф. №6-33-"Телевышка-2", пгт. Мундыбаш. | [6 empty] | 0.047458 | [5 empty] | 0 | 0 | 0 |  | 0
1.2206 | Сооружение электротехническое: вакуумный реклоузер 6 кВ на опоре ВЛ-6 кВ (у ТП-"Билайн"), ф. №6-4-"Верхний объект", пгт. Каз. | [6 empty] | 0.047458 | [5 empty] | 0 | 0 | 0 |  | 0
1.2207 | Сооружение электротехническое: вакуумный реклоузер 6 кВ на опоре №14 ВЛ-6 кВ (у КТП- 204), ф. №6-23-"П2", пгт. Каз. | [6 empty] | 0.047458 | [5 empty] | 0 | 0 | 0 |  | 0
1.2208 | Филиал "Энергосеть Тисульского района" | [6 empty] | 0 | [5 empty] | 0 | 0 | 0 |  | 0
1.2209 | Техническое перевооружение и реконструкция | [6 empty] | 0 | [5 empty] | 0 | 0 | 0 |  | 0
1.2210 | Реконструкция ТП 400 кВА Ф-10-13А, пер. Лесхоза, 1, инв.№:00001394 (ТП-К-36) | [6 empty] | 0.55649 | [5 empty] | 0 | 0 | 0 |  | 0
1.2211 | Реконструкция ТП 100 кВА Ф-10-13А, ВЛ-10 кВ, пгт, инв.№:00001393 (ТП-К-38 мощностью 160 кВА) | [6 empty] | 0.36801 | [5 empty] | 0 | 0 | 0 |  | 0
1.2212 | Реконструкция ТП 400 кВА Ф-10-13А Терешковой школа, инв.№:00001397 (ТП-К-72) | [6 empty] | 0.54204 | [5 empty] | 0 | 0 | 0 |  | 0
1.2213 | Реконструкция ТП 100 кВА Ф-10-6Т, ВЛ-10 кВ, пгт. Ти, инв.№:00001385 (ТП-К-3 мощностью 630 кВА) | [6 empty] | 0.4141 | [5 empty] | 0 | 0 | 0 |  | 0
1.2214 | Реконструкция "Комплектная трансформаторная подстанция (КТП) №К-9", инв.№32:228:002:00000490, лит.А, кадастровый номер 42:13:0109001:0:141 Кемеровская область, Тисульский район, пгт. Тисуль, ул. Ленина | [6 empty] | 0.45537 | [5 empty] | 0 | 0 | 0 |  | 0
1.2215 | Реконструкция "Комплектная трансформаторная подстанция (КТП) №К-10", инв.№32:228:002:00000490, лит.А, кадастровый номер 42:13:0109001:0:139 Кемеровская область, Тисульский район, пгт. Тисуль, ул. Пролетарская | [6 empty] | 0.45537 | [5 empty] | 0 | 0 | 0 |  | 0
1.2216 | Реконструкция ТП 250 кВА Ф-10-13А, ВЛ-10 кВ, пгт., инв.№:00001391 (ТП-К-39 мощностью 400 кВА) | [6 empty] | 0.54204 | [5 empty] | 0 | 0 | 0 |  | 0
1.2217 | Реконструкция ТП-4-100 кВА 6/0,22, инв.№90061 п. Центральный, ул. Нижнеянварская (мощностью 250 кВА п. Центральный) | [6 empty] | 0.41616 | [5 empty] | 0 | 0 | 0 |  | 0
1.2218 | Реконструкция ТП-1, 320 кВА ЛЭП-6 кВ, пгт. Комсом, инв.№:00001405 (ТП-1 пгт. Комсомольск) | [6 empty] | 0.27928 | [5 empty] | 0 | 0 | 0 |  | 0
1.2219 | Реконструкция ТП-2, 100 кВА ЛЭП-6 кВ, пгт. Комсом, инв.№:00001406 (ТП-2 пгт. Комсомольск) | [6 empty] | 0.27928 | [5 empty] | 0 | 0 | 0 |  | 0
1.2220 | Реконструкция ТП-3, 250 кВА ЛЭП-6 кВ, пгт. Комсом, инв.№:00001407 (ТП-3 пгт. Комсомольск) | [6 empty] | 0.29303 | [5 empty] | 0 | 0 | 0 |  | 0
1.2221 | Реконструкция ТП-5-180 кВА 6/0,4 кВ, инв.№90062 п. Центральный, ул. Леонова (ТП-5 мощностью 100 кВА п. Центральный) | [6 empty] | 0.16784 | [5 empty] | 0 | 0 | 0 |  | 0
1.2222 | Реконструкция ТП №6-100 кВА 6/0,4 кВ, инв.№90063 п. Центральный, ул. Ленина | [6 empty] | 0.16784 | [5 empty] | 0 | 0 | 0 |  | 0
1.2223 | Реконструкция ТП №9-40 кВА 6/0,4 кВ, инв.№90066 п. Центральный, ул. Кооперативная | [6 empty] | 0.14927 | [5 empty] | 0 | 0 | 0 |  | 0
1.2224 | Реконструкция ТП-10-63 кВА 6/0,4 кВ, инв.№90067 (ТП-10 п. Центральный) | [6 empty] | 0.093551 | [5 empty] | 0 | 0 | 0 |  | 0
1.2225 | Реконструкция ТП-1, 100 кВА ЛЭП-6 кВ, п. Новый Бе, инв.№:00001421 (ТП-1 п. Новый Берикуль) | [6 empty] | 0.10456 | [5 empty] | 0 | 0 | 0 |  | 0
1.2226 | Реконструкция ТП-6, 63 кВА ЛЭП-6 кВ, п. Берикульс, инв.№:00001425 (ТП-6 п. Берикульский) | [6 empty] | 0.079793 | [5 empty] | 0 | 0 | 0 |  | 0
1.2227 | Реконструкция ТП-10, 160 кВА ЛЭП-6 кВ, п. Новый Б, инв.№:00001429 (ТП-10 п. Берикульский) | [6 empty] | 0.096302 | [5 empty] | 0 | 0 | 0 |  | 0
1.2228 | Реконструкция ТП-4, 63 кВА ЛЭП-6 кВ, п. Комсомо, инв.№:00001408 (ТП-4 пгт. Комсомольск) | [6 empty] | 0.098366 | [5 empty] | 0 | 0 | 0 |  | 0
1.2229 | Реконструкция ТП-1-250 кВА 6/0,4 кВ, инв.№90058 п. Центральный, ул. Первомайская | [6 empty] | 0.088048 | [5 empty] | 0 | 0 | 0 |  | 0
1.2230 | Реконструкция ТП-3-63 кВА 6/0,4 кВ, инв.№90060 п. Центральный, ул. Пионерская | [6 empty] | 0.083232 | [5 empty] | 0 | 0 | 13 шт | 0 | 13 шт
1.2231 | Реконструкция ТП-7-100 кВА 6/0,4 кВ, инв.№90064 п. Центральный, ул. Просвещения | [6 empty] | 0.096302 | [5 empty] | 0 | 0 | 1 | 0 | 1
1.2232 | Реконструкция ТП-8-160 кВА 6/0,4 кВ, инв.№90065 п. Центральный, ул. Просвещения около здания школы | [6 empty] | 0.096302 | [5 empty] | 0 | 0 | 3 шт | 0 | 3 шт
1.2233 | Реконструкция ТП 250 кВА Ф-10-13А, Весенняя, 21, инв.№:00001395 (ТП-К-15) | [6 empty] | 0.03775 | [5 empty] | 0 | 0 | 1 шт | 0 | 1 шт
1.2234 | Реконструкция ТП 250 кВА Ф-10-13-А, Рабочая 79 ССЖ, инв.№:00001401 (ТП-К-17) | [6 empty] | 0.03621
1.2235 | Реконструкция ТП250 кВА Ф-10-13А, Терешковой 29, инв.№:00001396 (ТП-К-21) | [6 empty] | 0.03775 | [5 empty] | 0 | 0 | 0 | 0 | 0
1.2236 | Реконструкция ТП-60, ул. Рабочая | [6 empty] | 0.015408 | [5 empty] | 0 | 0 | 0 |  | 0
1.2237 | Реконструкция ТП 160 кВА Ф-10-13А, Кооперативная, 8, инв.№:00001400 (ТП-К-71) | [6 empty] | 0.031587 | [5 empty] | 0 | 0 | 0 |  | 0
1.2238 | Реконструкция ТП-77 ул. Заводская | [6 empty] | 0.031587 | [5 empty] | 0 | 0 | 0 |  | 0
1.2239 | ТП 180 кВА Ф-10-6Т Октябрьская, 11 (ТП-К-2) | [6 empty] | 0.026194 | [5 empty] | 0 | 0 | 0 |  | 0
1.2240 | Реконструкция "Комплектная трансформаторная подстанция (КТП) №К-5", инв.№32:228:002:00000510, лит.А, кадастровый номер 42:13:0109001:0:62 Кемеровская область, Тисульский район, пгт. Тисуль, ул. Луговая, 3 | [6 empty] | 0.027119 | [5 empty] | 0 | 0 | 0 |  | 0
1.2241 | Реконструкция ТП 100 кВА Ф-10-6Т ВЛ-10 кВ, пгт. Т, инв.№:00001383 (ТП-К-6) | [6 empty] | 0.026271 | [5 empty] | 0 | 0 | 0 |  | 0
1.2242 | Реконструкция "Сооружение электротехническое: трансформаторная подстанция (КТП) №К-10" инв.№32:228:002:000000460, лит. А, кадастровый номер 42:13:0109001:0:139 Кемеровская область, Тисульский район, пгт. Тисуль, ул. Пролетарская | [6 empty] | 0.022881 | [5 empty] | 0 | 0 | 0 |  | 0
1.2243 | Реконструкция ТП 250 кВА Ф-10-13А ВЛ-10 кВ, пгт., инв.№:00001388 (ТП-К-32) | [6 empty] | 0.028814 | [5 empty] | 0 | 0 | 0 |  | 0
1.2244 | Реконструкция ТП400 кВА Ф-10-13А Кооперативная 16-20, инв.№:00001399 (ТП-К-44) | [6 empty] | 0.037288 | [5 empty] | 0 | 0 | 0 |  | 0
1.2245 | Реконструкция ТП 400 кВА Ф-10-13А, Рабочая 84, 86, инв.№:00001402 (ТП-К-49) | [6 empty] | 0.036441 | [5 empty] | 0 | 0 | 0 |  | 0
1.2246 | Реконструкция ТП250 кВА Ф-10-13А, Октябрьская, Пушкина, инв.№:00001403 (ТП-К-50) | [6 empty] | 0.026271 | [5 empty] | 0 | 0 | 0 |  | 0
1.2247 | Реконструкция ТП Тк-51, 100 кВА Ф-10-13А, ВЛ-10 к, инв.№:00001387 (ТП-К-51) | [6 empty] | 0.028814 | [5 empty] | 0 | 0 | 0 |  | 0
1.2248 | Реконструкция ТП250 кВА Ф-10-13А Терешковой школа-сад, инв.№:00001398 (ТП-К-57) | [6 empty] | 0.027966 | [5 empty] | 0 | 0 | 0 |  | 0
1.2249 | Реконструкция "Комплектная трансформаторная подстанция (КТП) №К-61", инв.№32:228:002:00000520, лит.Г, кадастровый номер 42:13:0109001:0:43 Кемеровская область, Тисульский район, пгт. Тисуль, ул. Зеленая, 1 | [6 empty] | 0.028814 | [5 empty] | 0 | 0 | 0 |  | 0
1.2250 | Реконструкция "Комплектная трансформаторная подстанция (КТП) №К-64", инв.№32:228:002:00000450, лит.Г, кадастровый номер 42:13:0109001:0:61Кемеровская область, Тисульский район, пгт. Тисуль, ул. Коммунальная, 56 | [6 empty] | 0.026271
1.2251 | Реконструкция КТП-К-76, инв.№32:228:002:00000680, лит.Г, кадастровый номер 42:13:0109001:0:45 Кемеровская область, Тисульский район, пгт. Тисуль, ул. Калинина, 46 | [6 empty] | 0.028814
1.2252 | Реконструкция "Комплектная трансформаторная подстанция №К-79 (КТПН №К-79, 1х250 кВА) кВА, инв.№32:228:002:00000660, лит.Г, кадастровый номер 42:13:0109001:0:120 Кемеровская область, Тисульский район, пгт. Тисуль, ул. Титова, д.13а | [6 empty] | 0.028814 | [7 empty] | 0,4 МВА |  | 0,4 МВА
1.2253 | Реконструкция "Сооружение электротехническое: трансформаторная подстанция №К-82 (ТП-К-82, 1х400 кВА), инв.№32:228:002:00000590, лит.Г4, кадастровый номер 42:13:0109001:0:117 Кемеровская область, Тисульский район, пгт. Тисуль, ул. Северная, 30 | [6 empty] | 0.036441 | [7 empty] | 0,16 МВА |  | 0,16 МВА
1.2254 | Реконструкция ТП №К-75 инв.№90057 Кемеровская область, Тисульский район, п. Ржавчик | [6 empty] | 0.027119 | [7 empty] | 0,4 МВА |  | 0,4 МВА
1.2255 | Реконструкция ТП 315 кВА Ф-10-13А, ВЛ-10 кВ, пгт., инв.№:00001390 (ТП-К-37) | [6 empty] | 0.041525 | [7 empty] | 1 шт. |  | 1 шт.
1.2256 | Реконструкция "Сооружение электротехническое: трансформаторная подстанция №31 (ТП №К31), инв.№32:228:002:00000700, лит.А, кадастровый номер 42:13:0109001:0:64 Кемеровская область, Тисульский район, пгт. Тисуль, ул. Пушкина, д.12а | [6 empty] | 0.020339 | [7 empty] | 1 шт. |  | 1 шт.
1.2257 | Реконструкция "Сооружение электротехническое: трансформаторная подстанция №К-35 (ТП-К-35, 1х630 кВА) по ул. Фрунзе, 19А | [6 empty] | 0.041525 | [7 empty] | 1 шт. |  | 1 шт.
1.2258 | Реконструкция ТП-К-30 ул. Октябрьская | [6 empty] | 0.027119 | [7 empty] | 0,4 МВА |  | 0,4 МВА
1.2259 | Реконструкция ТП-К-78 ул. Ленина | [6 empty] | 0.027119 | [7 empty] | 0,25 МВА |  | 0,25 МВА
1.2260 | Автотехника и станки | [6 empty] | 5.6237 | [7 empty] | 1 шт. |  | 1 шт.
1.2261 | Асфальтирование территории АБК по ул.Ленина 33А в пгт.Тисуль | [6 empty] | 4.2373 | [7 empty] | 1 шт. |  | 1 шт.
1.2262 | Вентиляция в гаражных боксах | [6 empty] | 0.42373 | [7 empty] | 1 шт. |  | 1 шт.
1.2263 | АИИСКУЭ | [6 empty] | 4.8898 | [7 empty] | 0,1 МВА |  | 0,1 МВА
1.2264 | Филиал "Энергосеть г.Топки" | [6 empty] | 0 | [7 empty] | 0,1 МВА |  | 0,1 МВА
1.2265 | Техническое перевооружение и реконструкция | [6 empty] | 0 | [7 empty] | 0,04 МВА |  | 0,04 МВА
1.2266 | Реконструкция ТП-23 Оборудование ТП-23 инв. № 40003. Силовой трансформатор ТМ-400 кВА. | [6 empty] | 1.3272 | [7 empty] | 1 шт. |  | 1 шт.
1.2267 | Реконструкция ТП-33 Оборудование ТП-33 инв. № 40025, трансформатор силовой 400 кВА инв № 40122, трансформатор силовой 400 кВА инв № 40123 | [6 empty] | 1.3313 | [7 empty] | 1 шт. |  | 1 шт.
1.2268 | Реконструкция ТП-37 Оборудование ТП-37 инв. № 40023, трансформатор силовой 400 кВА инв № 40125, трансформатор силовой ТМ-250, инв. № 40107 | [6 empty] | 1.3839 | [7 empty] | 1 шт. |  | 1 шт.
1.2269 | Реконструкция ТП-39 Оборудование ТП-39 инв. № 40024, трансформатор 630 кВА инв № 80036, трансформатор силовой 630 кВА инв № 40172 | [6 empty] | 1.3026 | [7 empty] | 1 шт. |  | 1 шт.
1.2270 | Реконструкция КТП-91 250/10 (тупиков) | [6 empty] | 0.097678 | [7 empty] | 1 шт. |  | 1 шт.
1.2271 | Реконструкция ТП-11, силовой трансформатор ТМ-400 кВА | [6 empty] | 0.050356 | [7 empty] | 1 шт. |  | 1 шт.
1.2272 | Реконструкция ТП-14 Оборудование ТП-14 инв. № 40009, трансформатор силовой 250 кВА инв № 40051, | [6 empty] | 0.050511 | [7 empty] | 1 шт. |  | 1 шт.
1.2273 | Реконструкция КТПН-13 400/10 (проход) (КТПН-40), трансформатор силовой ТМ-400 инв. №40157 | [6 empty] | 0.052506 | [7 empty] | 1 шт. |  | 1 шт.
1.2274 | Реконструкция КТПН-84 250/10 (тупиков)трансформатор силовой 250 кВА инв. 40049 | [6 empty] | 0.054363 | [7 empty] | 1 шт. |  | 1 шт.
1.2275 | Реконструкция КТП-78 10/0,4 кВ-250 кВА инв.№80374 | [6 empty] | 0.014377 | [7 empty] | 1 шт. |  | 1 шт.
1.2276 | Автотехника и станки | [6 empty] | 8.2476 | [7 empty] | 1 шт. |  | 1 шт.
1.2277 | Новое строительство | [6 empty] | 0 | [7 empty] | 1 шт. |  | 1 шт.
1.2278 | Строительство ВЛ 10кВ ф. 10-9РП до КТП № 40 инв.№30057 | [6 empty] | 0.066259 | [7 empty] | 1 шт. |  | 1 шт.
1.2279 | Филиал "Энергосеть п.г.т. Тяжинский" | [6 empty] | 0 | [7 empty] | 1 шт. |  | 1 шт.
1.2280 | Техническое перевооружение и реконструкция | [6 empty] | 0 | [7 empty] | 1 шт. |  | 1 шт.
1.2281 | «Реконструкция воздушной линии электропередач ВЛ 10 кВ Ф 10-13-М» в пгт. Итатский | [6 empty] | 1.2908 | [7 empty] | 1 шт. |  | 1 шт.
1.2282 | «Реконструкция воздушной линии ВЛ-10 кВ Ф-10-12-Р» в пгт.Тяжинский | [6 empty] | 2.4316 | [7 empty] | 1 шт. |  | 1 шт.
1.2283 | «Реконструкция.воздушной линии ВЛ-10 Ф 10-26-К» в пгт.Тяжинский | [6 empty] | 1.9453 | [7 empty] | 1 шт. |  | 1 шт.
1.2284 | «Реконструкция.воздушной линии ВЛ-10 кВ Ф 10-14-К» в пгт.Тяжинский | [6 empty] | 1.5938 | [7 empty] | 1 шт. |  | 1 шт.
1.2285 | Реконструкция.воздушной линии ВЛ-10 кВ Ф 10-12-МК»» в пгт.Тяжинский | [6 empty] | 1.8139 | [7 empty] | 1 шт. |  | 1 шт.
1.2286 | Реконструкция сооружения линейного электротехнического: воздушная линия электропередач 0,4кВ (ВЛ-0,4кВ) от ТП №10 (ф-2) в пгт. Тяжинский | [6 empty] | 1.0528 | [7 empty] | 1 шт. |  | 1 шт.
1.2287 | «Реконструкция здания трансформаторной подстанции ТП №306 (ТП №306, 1х250кВа)» в пгт. Тяжинский | [6 empty] | 0.31023 | [7 empty] | 1 шт. |  | 1 шт.
1.2288 | «Реконструкция комплектной трансформаторной подстанция КТП № 37/400 кВа ф 10-10-В» в пгт. Тяжинский | [6 empty] | 0.097883 | [7 empty] | 1 шт. |  | 1 шт.
1.2289 | «Реконструкция здания трансформаторной подстанции №310 (ТП №310, 1х160кВа, 1х250кВа)» в пгт. Тяжинский | [6 empty] | 0.44537 | [7 empty] | 1 шт. |  | 1 шт.
1.2290 | "Реконструкция сооружения электротехнического: траснформаторная подстанция ТП № 301 (ТП №301, 1х160кВа)" в пгт. Тяжинский | [6 empty] | 0.68925 | [7 empty] | 1 шт. |  | 1 шт.
1.2291 | Реконструкция сооружения электротехнического: траснформаторной подстанции ТП № 16 (ТП № 16, 1-250 кВа) в пгт.Итатский | [6 empty] | 0.68925 | [7 empty] | 1 шт. |  | 1 шт.
1.2292 | Реконструкция сооружения линейного электротехнического: воздушной линии электропередач 0,4кВ (ВЛ-0,4кВ) от ТП №110 (ф-1,2)» в пгт. Итатский | [6 empty] | 0.077227 | [7 empty] | 1 шт. |  | 1 шт.
1.2293 | Реконструкция сооружения линейного электротехнического: воздушная линия электропередач 0,4кВ (ВЛ-0,4кВ) от ТП №2 (ф-3)" в пгт. Тяжинский | [6 empty] | 0.062596 | [7 empty] | 1 шт. |  | 1 шт.
1.2294 | Реконструкция воздушной линии электропередач 10 кВ Ф 10-10-С» в пгт.Тяжинский | [6 empty] | 0.19879 | [7 empty] | 1 шт. |  | 1 шт.
1.2295 | "Реконструкция сооружения линейного электротехнического: воздушной линии электропередач 0,4кВ (ВЛ-0,4кВ) от ТП №37 в пгт. Тяжинский" | [6 empty] | 0.028203 | [7 empty] | 1 шт. |  | 1 шт.
1.2296 | Реконструкция сооружения электротехнического: траснформаторной подстанции ТП № 6 (ТП № 6, 1х160 кВа) в пгт.Итатский" | [6 empty] | 0.058469 | [7 empty] | 1 шт. |  | 1 шт.
1.2297 | Реконструкция мачтовой траснформаторной подстанции № 201кВа/100 кВа» в пгт.Итатский | [6 empty] | 0.05159 | [7 empty] | 1 шт. |  | 1 шт.
1.2298 | Реконструкция мачтовой траснформаторной подстанции МТП № 2/250 кВа Ф10-10-С» в пгт.Тяжинский | [6 empty] | 0.058469 | [7 empty] | 1 шт. |  | 1 шт.
1.2299 | Автотехника и станки | [6 empty] | 2.5541 | [7 empty] | 1 шт. |  | 1 шт.
1.2300 | АИИСКУЭ | [6 empty] | 3.8865 | [7 empty] | 1 шт. |  | 1 шт.
1.2301 | Новое строительство | [6 empty] | 0 | [7 empty] | 1 шт. |  | 1 шт.
1.2302 | Строительство сооружения линейного электротехнического: воздушная линия электропередач 10кВ (ВЛ-10кВ) Ф 10-9-МК в пгт. Тяжинский | [6 empty] | 1.2444 | [7 empty] | 7 шт |  | 7 шт
1.2303 | Строительство реклоузера №3 на ВЛ-10кВ Ф 10-8-Р в пгт. Тяжинский | [6 empty] | 0.65004 | [7 empty] | 700 м2 |  | 700 м2
1.2304 | Строительство реклоузера №1 на ВЛ-10кВ Ф 10-10-С в пгт. Тяжинский | [6 empty] | 0.65004
1.2305 | Строительство реклоузера №2 на ВЛ-10кВ Ф 10-10-С в пгт. Тяжинский | [6 empty] | 0.65004
1.2306 | Строительство сооружения линейного электротехнического: отпайка воздушной линии электропередач 10кВ (ВЛ-10кВ) Ф 10-10-С до КТП №40 в пгт. Тяжинский | [6 empty] | 0.066586
1.2307 | Строительство сооружения линейного электротехнического: отпайка воздушной линии электропередач 10кВ (ВЛ-10кВ) Ф 10-10-С до КТП №35 в пгт. Тяжинский" | [6 empty] | 0.092312
1.2308 | Строительство сооружения линейного электротехнического: отпайка воздушной линии электропередач 10кВ (ВЛ-10кВ) Ф 10-10-С от КТП №2 в пгт. Тяжинский" | [6 empty] | 0.044643 | [7 empty] | 0 |  | 0
1.2309 | Строительство сооружения линейного электротехнического: отпайка воздушной линии электропередач 10кВ (ВЛ-10кВ) Ф 10-7-А до КТП №38 в пгт. Тяжинский | [6 empty] | 0.02043 | [7 empty] | 0 |  | 0
1.2310 | Филиал "Энергосеть Чебулинского района" | [6 empty] | 0 | [7 empty] | 0 |  | 0
1.2311 | Техническое перевооружение и реконструкция | [6 empty] | 0 | [7 empty] | 0 |  | 0
1.2312 | Реконструкция ТП-178п инв №: 00001244 | [6 empty] | 1.0033 | [7 empty] | 0 |  | 0
1.2313 | Реконструкция Сооружение электротехническое: трасформаторная подстанция (ТП-10/0,4 кВ, 1*250 кВА), ул. 40 лет Победы 1 "а", пгт. Верх-Чебула | [6 empty] | 0.13393 | [7 empty] | 1 шт |  | 1 шт
1.2314 | Реконструкция ТП-401-1с, инв № 00001263 | [6 empty] | 0.073396 | [7 empty] | 1 шт |  | 1 шт
1.2315 | Реконструкция ТП-402п, инв № 00001586 | [6 empty] | 0.073396 | [7 empty] | 1 шт |  | 1 шт
1.2316 | Реконструкция Сооружение электротехническое: комплектная трансформаторная подстанция 10/0,4 кВ 2*630 кВА, ул. Октябрьская, 1д, пгт. Верх-Чебула | [6 empty] | 0.01135 | [7 empty] | 1 шт |  | 1 шт
1.2317 | Автотехника и станки | [6 empty] | 0.4033 | [7 empty] | 1 шт |  | 1 шт
1.2318 | Приборы | [6 empty] | 0.73623 | [7 empty] | 3 шт |  | 3шт
1.2319 | Новое строительство | [6 empty] | 0
1.2320 | Строительство Сооружение линейное электротехническое: воздушная линия электропередач (ВЛ-10 кВ) от опоры №6 Ф-10-12-Ч до ТП-178п, пгт. Верх-Чебула | [6 empty] | 0.15512 | [7 empty] | 1 шт |  | 1 шт
1.2321 | Строительство Сооружение линейное электротехническое: воздушная линия электропередач (ВЛ-10 кВ) Ф-10-6-С до ТП-Ч-419п, пгт. Верх-Чебула | [6 empty] | 0.20204
1.2322 | Строительство Сооружение электротехническое: трансформаторная подстанция (ТП-Ч-419п), ул. Казахстанская, пгт. Верх-Чебула | [6 empty] | 0.41179
1.2323 | Строительство Сооружение электротехническое: трансформаторная подстанция (ТП-Ч-420п), ул. Кирпичная, пгт. Верх-Чебула |  |  |  | 0,921 км |  | 0,921 км | 0.046913 | [5 empty] | 0 | 0 | 0,921 км | 0 | 0,921 км
1.2324 | Строительство Сооружение линейное электротехническое: воздушная линия электропередач (ВЛ-10 кВ) отпайка от фидера 10-12-Ч до ТП-Ч-420, пгт. Верх-Чебула |  |  |  | 2,05 км |  | 2,05 км | 0.00454 | [5 empty] | 0 | 0 | 2,05 км | 0 | 2,05 км
1.2325 | Филиал "Энергосеть г.Юрга" |  |  |  | 1,556 км |  | 1,556 км | 0 | [5 empty] | 0 | 0 | 1,556 км | 0 | 1,556 км
1.2326 | Техническое перевооружение и реконструкция |  |  |  | 1,5 км |  | 1,5 км | 0 | [5 empty] | 0 | 0 | 1,5 км | 0 | 1,5 км
1.2327 | Реконструкция Оборудование ТП-40, инв.№61089г. Юрга |  |  |  | 1,408 км |  | 1,408 км | 0.51226 | [5 empty] | 0 | 0 | 1,408 км | 0 | 1,408 км
1.2328 | Реконструкция Оборудование ТП-182, инв.№61311 г. Юрга |  |  |  | 2,3 км |  | 2,3 км | 0.50847 | [5 empty] | 0 | 0 | 2,3 км | 0 | 2,3 км
1.2329 | Реконструкция Оборудование ТП-61, инв.№61244; г. Юрга |  |  |  | 4 яч/3 пан |  | 4 яч/3 пан | 0.4207 | [5 empty] | 0 | 0 | 4 яч/3 пан | 0 | 4 яч/3 пан
1.2330 | Реконструкция РП-5 г. Юрга |  |  |  | 2 пан |  | 2 пан | 0.24818 | [5 empty] | 0 | 0 | 2 пан | 0 | 2 пан
1.2331 | Реконструкция Оборудование РП-2, инв.№61054; г. Юрга |  |  |  | 4 яч/7 пан |  | 4 яч/7 пан | 7.4546 | [5 empty] | 0 | 0 | 4 яч/7 пан | 0 | 4 яч/7 пан
1.2332 | Реконструкция ГПП 35/10 | [6 empty] | 21.82 | [5 empty] | 0 | 0 | 1 шт | 0 | 1 шт
1.2333 | Реконструкция Оборудование ТП-19, инв.№61278; ( МТП-19) , г. Юрга | [6 empty] | 0.042146 | [5 empty] | 0 | 0 | 1 шт | 0 | 1 шт
1.2334 | Реконструкция Оборудование ТП-170, инв.№61293; (МТП-170), г. Юрга | [6 empty] | 0.042146 | [5 empty] | 0 | 0 | 1 шт | 0 | 1 шт
1.2335 | Реконструкция Оборудование ТП-39, инв.№61048; (МТП-39), г. Юрга | [6 empty] | 0.042146 | [5 empty] | 0 | 0 | 1 шт | 0 | 1 шт
1.2336 | Реконструкция Оборудование ТП-62, инв.№61132; г. Юрга | [6 empty] | 0.043054 | [5 empty] | 0 | 0 | 1 шт | 0 | 1 шт
1.2337 | Реконструкция Оборудование ТП-72, инв.№61149; г. Юрга | [6 empty] | 0.056749 | [5 empty] | 0 | 0 | 1 шт | 0 | 1 шт
1.2338 | Реконструкция ТП-63 | [6 empty] | 0.019673 | [5 empty] | 0 | 0 | 1 шт | 0 | 1 шт
1.2339 | Реконструкция ТП-49 | [6 empty] | 0.019673 | [5 empty] | 0 | 0 | 1 шт | 0 | 1 шт
1.2340 | Реконструкция ТП-118 | [6 empty] | 0.015738 | [5 empty] | 0 | 0 | 1 шт | 0 | 1 шт
1.2341 | Автотехника и станки | [6 empty] | 2.609 | [5 empty] | 0 | 0 | 2 шт | 0 | 2 шт
1.2342 | АИИСКУЭ | [6 empty] | 6.3847 | [5 empty] | 0 | 0 | 1 | 0 | 1
1.2343 | Приборы | [6 empty] | 0.062803
1.2344 | Новое строительство | [6 empty] | 0 | [5 empty] | 0 | 0 | 0,752 км | 0 | 0,752 км
1.2345 | Строительство Сооружение линейное электротехническое: КЛ-0,4 кВ от ТП-75 РУ-0,4 кВ до пр. Победы 9 | [6 empty] | 0.010366 | [5 empty] | 0 | 0 | 1 шт | 0 | 1 шт
1.2346 | Филиал "Энергосеть п.г.т. Яшкино" | [6 empty] | 0 | [5 empty] | 0 | 0 | 1 шт | 0 | 1 шт
1.2347 | Техническое перевооружение и реконструкция | [6 empty] | 0 | [5 empty] | 0 | 0 | 1 шт | 0 | 1 шт
1.2348 | Реконструкция ТП-9 250кВА,инв.№00001132 | [6 empty] | 0.42186 | [5 empty] | 0 | 0 | 1 шт | 0 | 1 шт
1.2349 | Реконструкция ТП-62 160кВА, инв.№00001158 | [6 empty] | 0.38836 | [5 empty] | 0 | 0 | 1 шт | 0 | 1 шт
1.2350 | Реконструкция ТП -47 100кВА инв.№00001116 | [6 empty] | 0.37658 | [5 empty] | 0 | 0 | 1 шт | 0 | 1 шт
1.2351 | Реконструкция ТП -32 160кВА инв.№00001146 | [6 empty] | 0.38836 | [5 empty] | 0 | 0 | 1 шт | 0 | 1 шт
1.2352 | Реконструкция ТП -363п 250кВА инв.№00001171 | [6 empty] | 0.43492
1.2353 | Реконструкция ТП -64 400кВА, инв.№00001152 | [6 empty] | 0.46154
1.2354 | Реконструкция ВЛ на деревянных опорах, инв.№:00000375, (ВЛ-6кВ до РП-2) |  |  |  | 0,500 МВА |  | 0,500 МВА | 0.43778 | [7 empty] | 0,500 МВА |  | 0,500 МВА
1.2355 | Реконструкция ТП-18 (320кВА), 1-этажный, лит А, пгт. Яшкино, ул. Советская, 134г |  |  |  | 0,160МВА |  | 0,160МВА | 0.28593 | [7 empty] | 0,160МВА |  | 0,160МВА
1.2356 | Реконструкция ТП-8п 400кВА, инв.№00001177 | [6 empty] | 0.25048 | [7 empty] | 1 шт |  | 1 шт
1.2357 | Реконструкция ТП-14п (250кВА),1-этажный, лит. А, пос. Акация, ул. Мира, 14а | [6 empty] | 0.17942 | [7 empty] | 1 шт |  | 1 шт
1.2358 | Реконструкция ТП-332п (250кВА),1-этажный, лит. Б, пос. ст. Литвиново, ул. Строительная, 26 | [6 empty] | 0.17942 | [7 empty] | 1 шт |  | 1 шт
1.2359 | Реконструкция ТП-39(250кВА-2шт.) комплекса ВЛЭП 6к | [6 empty] | 0.35104 | [7 empty] | 1 шт |  | 1 шт
1.2360 | Реконструкция ТП-39(250кВА-2шт.) комплекса ВЛЭП 6к | [6 empty] | 0.42516 | [7 empty] | 1 шт |  | 1 шт
1.2361 | Реконструкция ТП -5 250кВА, инв.№00001099 | [6 empty] | 0.043148
1.2362 | Реконструкция ТП -30(250кВА) комлекса ВЛЭП 6кВ Ф 6- | [6 empty] | 0.042756 | [7 empty] | 0,100 км |  | 0,100 км
1.2363 | Реконструкция ТП -40(160кВА) комплекса ВЛ 6кВ Ф 6-15-О | [6 empty] | 0.045892 | [7 empty] | 0,300 км |  | 0,300 км
1.2364 | Реконструкция ТП -40(160кВА) комплекса ВЛ 6кВ Ф 6-4-В | [6 empty] | 0.045892 | [7 empty] | 0,100 МВА |  | 0,100 МВА
1.2365 | Реконструкция ВЛ на деревянных опорах, инв.№00000375, реконструкция ВЛ-6кВ к РП-2 | [6 empty] | 0.15133 | [7 empty] | 1 шт |  | 1 шт
1.2366 | Реконструкция ТП -65 160кВА, инв.№00001153 | [6 empty] | 0.042756 | [7 empty] | 1 шт |  | 1 шт
1.2367 | Автотехника и станки | [6 empty] | 1.4123
1.2368 | АИИСКУЭ, | [6 empty] | 2.2643
1.2369 | Новое строительство |  |  |  | 0,16 МВА |  | 0,16 МВА | 0 | [7 empty] | 0,16 МВА |  | 0,16 МВА
1.2370 | Строительство Сооружение электротехническое: распределительный пункт № 2 (РП-2) |  |  |  | 0,25 МВА |  | 0,25 МВА | 7.1803 | [7 empty] | 0,25 МВА |  | 0,25 МВА
1.2371 | Строительство Сооружение линейное электротехническое: установка реклоузера на ВЛ-6кВ ф 6-19-К |  |  |  | 4/4яч/панелей |  | 4/4яч/панелей | 0.053382 | [7 empty] | 4/4яч/панелей |  | 4/4яч/панелей
1.2372 | Филиал "Энергосеть пгт.Яя" |  |  |  | 0,4 МВА |  | 0,4 МВА | 0 | [7 empty] | 0,4 МВА |  | 0,4 МВА
1.2373 | Техническое перевооружение и реконструкция |  |  |  | 0,4 МВА |  | 0,4 МВА | 0 | [7 empty] | 0,4 МВА |  | 0,4 МВА
1.2374 | Реконструкция ВЛ на деревянных опорах, инв.№00000382 ( ЛЭП-10кВ ф -10-7-Г, участок от опоры №7 до опоры №25) |  |  |  | 20 МВА |  | 20 МВА | 0.95415 | [7 empty] | 20 МВА |  | 20 МВА
1.2375 | Реконструкция ВЛ на деревянных опорах, инв.№00000382 ( ЛЭП-10кВ ф- 10-16 НБ, участок от опоры №48 до опоры №70) | [6 empty] | 1.2674 | [7 empty] | 1 шт |  | 1 шт
1.2376 | Реконструкция ВЛ на деревянных опорах, инв.№00000382 (ВЛ-10кВ на жб опорах ф -10-15РП, участок по ул. Станционная) | [6 empty] | 0.39952 | [7 empty] | 1 шт |  | 1 шт
1.2377 | Реконструкция ТП-34 инв.№:00000449 | [6 empty] | 0.070369 | [7 empty] | 1 шт |  | 1 шт
1.2378 | Реконструкция ТП-47 инв.№:00000393 | [6 empty] | 0.071126 | [7 empty] | 1 шт |  | 1 шт
1.2379 | Реконструкция ТП-19 инв.№:00000425 | [6 empty] | 0.10366 | [7 empty] | 1 шт |  | 1 шт
1.2380 | Реконструкция ТП-18 инв №:00000423. | [6 empty] | 0.54252 | [7 empty] | 1 шт |  | 1 шт
1.2381 | Реконструкция ТП-28 инв№:00000439. | [6 empty] | 0.24667 | [7 empty] | 1 шт |  | 1 шт
1.2382 | Реконструкция ТП-22 инв.№:00000431 | [6 empty] | 0.83989 | [7 empty] | 1 шт |  | 1 шт
1.2383 | Реконструкция ВЛ на деревянных опорах, инв.№00000382 ( ЛЭП-10кВ ф 10-8-ЛЗ, участок от опоры №19/1 до опоры №30) | [6 empty] | 0.071126 | [7 empty] | 4 шт |  | 4 шт
1.2384 | Реконструкция ВЛ на деревянных опорах, инв.№00000382 (ЛЭП-10кВ ф 10-10-П, участок от опор №6 до опоры №25и№7/5) | [6 empty] | 0.11577
1.2385 | Реконструкция Ст. Судженка ТП-1 | [6 empty] | 0.027996 | [7 empty] | 2 шт |  | 2 шт
1.2386 | Реконструкция Ст. Судженка ТП-2 | [6 empty] | 0.032536
1.2387 | Автотехника и станки | [6 empty] | 3.5888 | [7 empty] | 1 шт |  | 1 шт
1.2388 | АИИСКУЭ | [6 empty] | 0.72785
1.2389 | Новое строительство | [6 empty] | 0
1.2390 | Строительство Сооружение линейное электротехническое: воздушная линия электропередач ВЛ -10 кВ от опоры №16 ВЛ-10 ф-10-8 ЛЗ до РП-10 кВ |  |  |  | 0,250 МВА |  | 0,250 МВА | 1.0313 | [7 empty] | 0,250 МВА |  | 0,250 МВА
1.2391 | Строительство Сооружение линейное электротехническое: воздушная линия электропередач ВЛ-10 кВ от ф-10-8 ЛЗ до ф -10-10П по ул.Украинская |  |  |  | 0,160 МВА |  | 0,160 МВА | 0.31931 | [7 empty] | 0,160 МВА |  | 0,160 МВА
1.2392 | Строительство Сооружение линейное электротехническое: воздушная линия электропередач ВЛ-10 кВ от ТП №18 до опоры №35/2 ф-6-6 МЗ |  |  |  | 0,100 МВА |  | 0,100 МВА | 1.0071 | [7 empty] | 0,100 МВА |  | 0,100 МВА
1.2393 | Реклоузер на участке ВЛ-10 кВ ф-10-8ЛЗ, ул. Украинская |  |  |  | 0,160 МВА |  | 0,160 МВА | 0.7385 | [7 empty] | 0,160 МВА |  | 0,160 МВА
1.2394 | Строительство Сооружение электротехническое: трансформаторная подстанция ТП4 С ст. Судженка |  |  |  | 0,250 МВА |  | 0,250 МВА | 0.037833 | [7 empty] | 0,250 МВА |  | 0,250 МВА
1.2395 | Строительство Сооружение электротехническое: трансформаторная подстанция ТП5 С ст. Судженка |  |  |  | 0,400 МВА |  | 0,400 МВА | 0.037833 | [7 empty] | 0,400 МВА |  | 0,400 МВА
1.2396 | Строительство Сооружение линейное электротехническое: воздушная линия электропередач ВЛ-10 кВ ф 4-10 ТП-2 ст Судженка до ТП-4 ст. Судженка. |  |  |  | 0,3 км |  | 0,3 км | 0.071883 | [7 empty] | 0,3 км |  | 0,3 км
1.2397 | Строительство Сооружение линейное электротехническое: воздушная линия электропередач ВЛ-10кВ от опоры №33 Ф-10-4 К до ТП -65 пгт.Яя |  |  |  | 2шт, 0,400 МВА |  | 2шт, 0,400 МВА | 0.043886 | [7 empty] | 2шт, 0,400 МВА |  | 2шт, 0,400 МВА
1.2398 | Строительство Сооружение линейное электротехническое: воздушная линия электропередач ВЛ-10кВ от ТП-18 до ТП-66 ,пгт.Яя. |  |  |  | 0,400 МВА |  | 0,400 МВА | 0.052966 | [7 empty] | 0,400 МВА |  | 0,400 МВА
1.2399 | Строительство Сооружение линейное электротехническое: воздушная линия электропередач ВЛ-10кВ от опоры№ 6 Ф-6-6 -МЗ до ТП-67, пгт.Яя. |  |  |  | 0,250 МВА |  | 0,250 МВА | 0.043886 | [7 empty] | 0,250 МВА |  | 0,250 МВА
1.2400 | Строительство Сооружение линейное электротехническое: воздушная линия электропередач ВЛ-10кВ от ТП-30 до ТП-68 , пгт.Яя |  |  |  | 0,250 МВА |  | 0,250 МВА | 0.034806 | [7 empty] | 0,250 МВА |  | 0,250 МВА
1.2401 | Строительство Сооружение линейное электротехническое: воздушная линия электропередач ВЛ-10кВ от опоры№12/15 Ф- 10-7 -Г до ТП-69, пгт.Яя. |  |  |  | 0,500 МВА |  | 0,500 МВА | 0.01816 | [7 empty] | 0,500 МВА |  | 0,500 МВА
1.2402 | Строительство Сооружение линейное электротехническое: воздушная линия электропередач ВЛ-10кВ от ТП-50 до ТП-70, пгт.Яя | [6 empty] | 0.051453
1.2403 | Строительство Сооружение электротехническое: трансформаторная подстанция ТП- 65, пгт. Яя. | [6 empty] | 0.037833 | [7 empty] | 1шт |  | 1шт
1.2404 | Строительство Сооружение электротехническое: трансформаторная подстанция ТП -66, пгт.Яя. | [6 empty] | 0.037833 | [7 empty] | 1шт |  | 1шт
1.2405 | Строительство Сооружение электротехническое: трансформаторная подстанция ТП-67, пгт.Яя. | [6 empty] | 0.037833 | [7 empty] | 1шт |  | 1шт
1.2406 | Строительство Сооружение электротехническое: трансформаторная подстанция ТП-68, пгт.Яя. | [6 empty] | 0.037833 | [7 empty] | 1шт |  | 1шт
1.2407 | Строительство Сооружение электротехническое: трансформаторная подстанция ТП-69, пгт.Яя. | [6 empty] | 0.037833 | [7 empty] | 1шт |  | 1шт
1.2408 | Строительство Сооружение электротехническое: трансформаторная подстанция ТП-70, пгт.Яя. | [6 empty] | 0.037833 | [7 empty] | 1шт |  | 1шт
1.2409 | Филиал "Энергосеть г. Кемерово" | [6 empty] | 0 | [7 empty] | 2 шт |  | 2 шт
1.2410 | Автотехника и станки | [6 empty] | 1.16
1.2411 | ГО | [6 empty] | 0
1.2412 | Автотехника и станки | [6 empty] | 13.1659 | [7 empty] | 12яч |  | 12яч
1.2413 | Приборы | [6 empty] | 0.1589 | [7 empty] | 1шт |  | 1шт
1.2414 | Компьютерная техника | [6 empty] | 0.68099
1.2415 | Филиал "Энергосеть г.АнжероСудженска" | [6 empty] | 0 | [7 empty] | 0 |  | 0
1.2416 | Техническое перевооружение и реконструкция | [6 empty] | 0 | [7 empty] | 0 |  | 0
1.2417 | Реконструкция ТП/ст-092 | [6 empty] | 0.7479 | [7 empty] | 0 |  | 0
1.2418 | Реконструкция ТП-255 | [6 empty] | 1.0921 | [7 empty] | 0 |  | 0
1.2419 | Реконструкция ТП-256 | [6 empty] | 1.224 | [7 empty] | 0 |  | 0
1.2420 | Реконструкция ТП-259 | [6 empty] | 0.45072 | [7 empty] | 0 |  | 0
1.2421 | Реконструкция ТП-69. | [6 empty] | 0.17026 | [7 empty] | 0 |  | 0
1.2422 | Реконструкция ТП-95. | [6 empty] | 0.15478 | [7 empty] | 0 |  | 0
1.2423 | Реконструкция ТП-121. | [6 empty] | 0.30275 | [7 empty] | 0 |  | 0
1.2424 | Реконструкция ТП-157. | [6 empty] | 0.59746 | [7 empty] | 0 |  | 0
1.2425 | Реконструкция ТП-158. | [6 empty] | 1.4921 | [7 empty] | 0 |  | 0
1.2426 | Реконструкция ТП-159. | [6 empty] | 0.58693 | [7 empty] | 0 |  | 0
1.2427 | Реконструкция ТП-160. | [6 empty] | 0.47425 | [7 empty] | 0 |  | 0
1.2428 | Реконструкция ТП-167. | [6 empty] | 1.3986 | [7 empty] | 0 |  | 0
1.2429 | Реконструкция ТП-254. | [6 empty] | 4.007 | [7 empty] | 0 |  | 0
1.2430 | Реконструкция ТП-Хлебзавод (Оборудование комплектной трансформаторной подстанции ул. Мира, 29) | [6 empty] | 0.30894
1.2431 | Реконструкция ТП-201. | [6 empty] | 0.42039
1.2432 | Реконструкция ТП-202. | [6 empty] | 0.40738 | [7 empty] | 0 |  | 0
1.2433 | Реконструкция ТП-212. | [6 empty] | 0.25756 | [7 empty] | 0 |  | 0
1.2434 | Реконструкция ТП-253. | [6 empty] | 0.25756 | [7 empty] | 0 |  | 0
1.2435 | Реконструкция ТП-77. | [6 empty] | 0.30213 | [7 empty] | 0 |  | 0
1.2436 | Реконструкция ТП-154. | [6 empty] | 0.15045 | [7 empty] | 0 |  | 0
1.2437 | Реконструкция ТП-8. | [6 empty] | 0.15045 | [7 empty] | 0 |  | 0
1.2438 | Реконструкция Оборудование ТП-198 | [6 empty] | 0.34609 | [7 empty] | 0 |  | 0
1.2439 | Автотехника и станки | [6 empty] | 32.4347 | [7 empty] | 0 |  | 0
1.2440 | АИИСКУЭ | [6 empty] | 2.6282 | [7 empty] | 0 |  | 0
1.2441 | Новое строительство | [6 empty] | 0 | [7 empty] | 0 |  | 0
1.2442 | Строительство Сооружение электротехническое: трансформаторная подстанция ТП-274 | [6 empty] | 0.56018 | [7 empty] | 0 |  | 0
1.2443 | Строительство Сооружение электротехническое: трансформаторная подстанция ТП-275 | [6 empty] | 0.56018 | [7 empty] | 0 |  | 0
1.2444 | Строительство Сооружение электротехническое: трансформаторная подстанция ТП-276 | [6 empty] | 0.56018 | [7 empty] | 0 |  | 0
1.2445 | Строительство Сооружение электротехническое: трансформаторная подстанция ТП-277 | [6 empty] | 0.56018 | [7 empty] | 0 |  | 0
1.2446 | Строительство Сооружение электротехническое: трансформаторная подстанция ТП-278 | [6 empty] | 0.56018 | [7 empty] | 0 |  | 0
1.2447 | Строительство Сооружение электротехническое: трансформаторная подстанция ТП-279 | [6 empty] | 0.56018 | [7 empty] | 0 |  | 0
1.2448 | Сооружение электротехническое: трансформаторная подстанция ТП-29Н по Ф 6-7-РТС П/С «Машзавод» 35/6 кВ | [6 empty] | 0.56018 | [7 empty] | 0 |  | 0
1.2449 | Строительство Сооружение электротехническое: трансформаторная подстанция ТП-198Н по Ф 813 П/С НПС 110/35/6 кВ | [6 empty] | 0.56018 | [7 empty] | 0 |  | 0
1.2450 | Строительство Сооружение линейное электротехническое: воздушная линия электропередачи ВЛ-6кВ от отпайки ф. 6-3-ФГ к ТП-45 до ТП-274 | [6 empty] | 0.15872 | [7 empty] | 0 |  | 0
1.2451 | Строительство Сооружение линейное электротехническое: воздушная линия электропередачи ВЛ-6кВ отпайка ф.6-3-СГ до ТП-275 | [6 empty] | 0.073973
1.2452 | Строительство Сооружение линейное электротехническое: воздушная линия электропередачи ВЛ-6кВ отпайка ф.6-10-ДГ от опоры №34 до ТП-276 | [6 empty] | 0.096955 | [7 empty] | 8 шт |  | 8 шт
1.2453 | Строительство Сооружение линейное электротехническое: воздушная линия электропередачи ВЛ-6кВ от отпайки ф. 6-28-СГ к ТП-221 до ТП-277 | [6 empty] | 0.25136
1.2454 | Строительство Сооружение линейное электротехническое: воздушная линия электропередачи ВЛ-6кВ отпайка ф. 6-7-ГЭС до ТП-278 | [6 empty] | 0.39213
1.2455 | Строительство Сооружение линейное электротехническое: воздушная линия электропередачи ВЛ-6кВ отпайка ф. Л-39-РТС до ТП-279 | [6 empty] | 0.22192
1.2456 | Строительство Сооружение линейное электротехническое: воздушная линия электропередачи ВЛ-6 кВ от ТП-198 по Ф 813 П/С НПС 110/35/6 кВ | [6 empty] | 0.54582
1.2457 | СтроительствоСооружение линейное электротехническое: воздушная линия электропередачи ВЛ-6 кВ от ф. 6-7-РТС П/С "Машзавод"35/6 кВ до ТП-29Н | [6 empty] | 0.35622 | [7 empty] | 10 шт |  | 10 шт
1.2458 | Филиал "Энергосеть г.Белово" | [6 empty] | 0 | [7 empty] | 1 шт |  | 1 шт
1.2459 | Техническое перевооружение и реконструкция | [6 empty] | 0 | [7 empty] | 4 шт |  | 4 шт
1.2460 | Реконструкция ТП № 615 инв № 6316(25206) ул.Пугачева,25 | [6 empty] | 0.68299
1.2461 | Реконструкция КТПП-7 (160)ул.Пролетарская,9 | [6 empty] | 0.66935
1.2462 | Реконструкция ТП№790 инв.№ 5215(1339) ул.Студеная,9 |  |  |  |  | 0,4 МВА | 0,4 МВА | 0.70095 | [8 empty] | 0,4 МВА | 0,4 МВА
1.2463 | Реконструкция ТП№781 инв.№ 5225(658257)ул.М.Цветаевой |  |  |  |  | 0,2 МВА | 0,2 МВА | 0.70095 | [8 empty] | 0,2 МВА | 0,2 МВА
1.2464 | Реконструкция ТП№769 инв.№ 5238(97)ул.Ачимова |  |  |  |  | 0,5 МВА | 0,5 МВА | 0.75194 | [8 empty] | 0,5 МВА | 0,5 МВА
1.2465 | Реконструкция ТП№ 47 инв.№ 5054(44259) ул.Парниковая,3 |  |  |  |  | 0,16 МВА | 0,16 МВА | 0.14938 | [8 empty] | 0,16 МВА | 0,16 МВА
1.2466 | Реконструкция ТП№607 инв.№ 5291(643) ул.Челюскина,55 |  |  |  |  | 0/2 МВА/яч | 0/2 МВА/яч | 0.14938 | [8 empty] | 0/2 МВА/яч | 0/2 МВА/яч
1.2467 | Реконструкция ТП № 623 инв.№5430(9467) ул.И.Сусанина,8 |  |  |  |  | 0/2 МВА/яч | 0/2 МВА/яч | 0.24346 | [8 empty] | 0/2 МВА/яч | 0/2 МВА/яч
1.2468 | Реконструкция ТП№ 657 инв.№ 5322(6631) ул.Энтузиастов,26 |  |  |  |  | 0,25/2 МВА/яч | 0,25/2 МВА/яч | 0.24346 | [8 empty] | 0,25/2 МВА/яч | 0,25/2 МВА/яч
1.2469 | Реконструкция ТП№682 инв.№ 5264 (13048) ул.3 Шахматная,47 |  |  |  |  | 0/6 МВА/яч | 0/6 МВА/яч | 0.14938 | [8 empty] | 0/6 МВА/яч | 0/6 МВА/яч
1.2470 | Реконструкция ТП№616 инв.№ 5315(58692) ул. Пугачева,23 |  |  |  |  | 0,16/7 МВА/яч | 0,16/7 МВА/яч | 0.22264 | [8 empty] | 0,16/7 МВА/яч | 0,16/7 МВА/яч
1.2471 | Реконструкция ТП № 202 инв.№ 513(6848) |  |  |  |  | 0/8 МВА/яч | 0/8 МВА/яч | 0.66935 | [8 empty] | 0/8 МВА/яч | 0/8 МВА/яч
1.2472 | Реконструкция ВЛ-6 кВ ж/б о (1,69 км) ф.6-15 замена опор. провода |  |  |  |  | 0/6 МВА/яч | 0/6 МВА/яч | 3.1729 | [8 empty] | 0/6 МВА/яч | 0/6 МВА/яч
1.2473 | Реконструкция ВЛ-6 кВ на КЛ-6 кВ от ПС№ 22 до РП-2 |  |  |  |  | 0/6 МВА/яч | 0/6 МВА/яч | 13.7568 | [8 empty] | 0/6 МВА/яч | 0/6 МВА/яч
1.2474 | Реконструкция ВЛ-0,4 кВ ТП-503 ул.Левитана,Нижняя |  |  |  |  | 0,4/13 | 0,4/13 | 1.2439 | [8 empty] | 0,4/13 | 0,4/13
1.2475 | Реконструкция ВЛ-0,4 кВ ТП-582 ул.Береговая,Владимировская,Революции,Мостовая,7 Ноября |  |  |  |  | 0/5 МВА/яч | 0/5 МВА/яч | 2.8763 | [8 empty] | 0/5 МВА/яч | 0/5 МВА/яч
1.2476 | Реконструкция ВЛ-0,4 кВ КТП-599 ул.Нижняя,Дальняя,СтроительнаяШоссейная |  |  |  |  | 0,5 МВА | 0,5 МВА | 2.9517 | [8 empty] | 0,5 МВА | 0,5 МВА
1.2477 | Реконструкция ТП № 49 |  |  |  |  | 0,4 МВА | 0,4 МВА | 1.6942 | [8 empty] | 0,4 МВА | 0,4 МВА
1.2478 | Реконструкция ТП № 68 |  |  |  |  | 0,4 МВА | 0,4 МВА | 1.6806 | [8 empty] | 0,4 МВА | 0,4 МВА
1.2479 | Реконструкция ТП № 217 |  |  |  |  | 0,4 МВА | 0,4 МВА | 0.81873 | [8 empty] | 0,4 МВА | 0,4 МВА
1.2480 | Реконструкция ТП № 346 пгт.Бачатский, ул.Подольская,3г |  |  |  |  | 0,16/2 МВА/яч | 0,16/2 МВА/яч | 0.81873 | [8 empty] | 0,16/2 МВА/яч | 0,16/2 МВА/яч
1.2481 | Реконструкция ТП-502 пгт.Грамотеино ул.Светлая район АЗС, |  |  |  |  | 0,16 МВА | 0,16 МВА | 0.81873 | [8 empty] | 0,16 МВА | 0,16 МВА
1.2482 | Автотехника и станки |  |  |  |  | 0,16 МВА | 0,16 МВА | 1.5721 | [8 empty] | 0,16 МВА | 0,16 МВА
1.2483 | Компьютерная техника |  |  |  |  | 0/1 МВА/яч | 0/1 МВА/яч | 0.27076 | [8 empty] | 0/1 МВА/яч | 0/1 МВА/яч
1.2484 | Новое строительство | [6 empty] | 0 | [8 empty] | 9 шт | 9 шт
1.2485 | Строительство 2КЛ-10 кВ от ПС 35/10 Городская " до РП-4 | [6 empty] | 12.6041
1.2486 | Строительство реклоузера на отпайке ВЛ-6 кВ ж/б о (2,568 км) ф.1-21-г в сторону МТП-602 | [6 empty] | 0.84171
1.2487 | Строительство реклоузера на ВЛ-10 кВ ж/б о (7,45км)ф.10-15г у МТП-279 | [6 empty] | 0.84171 | [8 empty] | 0,1 МВА | 0,1 МВА
1.2488 | строительства КЛ-10 кВ от 2 с.ш.РП-4 до ТП-295 (1,5 млн) | [6 empty] | 0.061046 | [8 empty] | 0,1 МВА | 0,1 МВА
1.2489 | Филиал "Энергосеть г.Гурьевск" | [6 empty] | 0 | [8 empty] | 0,1 МВА | 0,1 МВА
1.2490 | Техническое перевооружение и реконструкция | [6 empty] | 0 | [8 empty] | 0,1 МВА | 0,1 МВА
1.2491 | Реконструкция ТП 509, инв.№00000400 | [6 empty] | 0.10055 | [8 empty] | 0,1 МВА | 0,1 МВА
1.2492 | Реконструкция ТП 505, инв.№00000386 | [6 empty] | 0.10055 | [8 empty] | 0,1 МВА | 0,1 МВА
1.2493 | Реконструкция ТП 514, инв.№00000393 | [6 empty] | 0.1422 | [8 empty] | 0,1 МВА | 0,1 МВА
1.2494 | Автотехника и станки | [6 empty] | 2.3621 | [8 empty] | 0,1 МВА | 0,1 МВА
1.2495 | АИИСКУЭ | [6 empty] | 1.4443 | [8 empty] | 0,3 км | 0,3 км
1.2496 | Новое строительство | [6 empty] | 0 | [8 empty] | 0,045 км | 0,045 км
1.2497 | Строительство «Сооружение линейное электротехническое: ЛЭП-6кВ от п/с "Горная" 35/6 до ТП-122 ф.Город-2 г.Гурьевск». | [6 empty] | 1.7876 | [8 empty] | 0,075 км | 0,075 км
1.2498 | Оптоволокно от РП ул.Обнорского до ул.Лермонтова | [6 empty] | 1.5929 | [8 empty] | 0,552 км | 0,552 км
1.2499 | Филиал "Энергосеть Ижморского района" | [6 empty] | 0 | [8 empty] | 0,605 км | 0,605 км
1.2500 | Техническое перевооружение и реконструкция | [6 empty] | 0 | [8 empty] | 0,54 км | 0,54 км
1.2501 | Реконструкция ТП-047 инв № 00001201 (диспетчерское наименование МТП 1-4 ул. Октябрьская, 55а) | [6 empty] | 0.064637 | [8 empty] | 0,54 км | 0,54 км
1.2502 | Реконструкция ВЛ на деревянных опорах 197,826 км. инв № 00000372 (диспетчерское наименование ВЛИ-0,4 кВ по ул. Октябрьской, ул. Пионерской, ул. Красноармейской) | [6 empty] | 1.3969 | [8 empty] | 0,18 км | 0,18 км
1.2503 | Реконструкция ВЛ на деревянных опорах 197,826 км. инв № 00000372 (диспетчерское наименование ВЛИ-0,4 кВ по ул. Западная) | [6 empty] | 0.82519
1.2504 | Реконструкция ВЛ на деревянных опорах 197,826 км. инв № 00000372 (диспетчерское наименование ВЛИ-0,4 кВ по ул. Ленинская) | [6 empty] | 1.0794
1.2505 | Реконструкция ВЛ на деревянных опорах 197,826 км. инв № 00000372 (диспетчерское наименование ВЛИ-0,4 кВ по ул. Коммунистическая) |  |  |  |  | 0.25 МВА | 0.25 МВА | 0.95231 | [8 empty] | 0.25 МВА | 0.25 МВА
1.2506 | Автотехника и станки |  |  |  |  | 0.16 МВА | 0.16 МВА | 2.8146 | [8 empty] | 0.16 МВА | 0.16 МВА
1.2507 | Новое строительство |  |  |  |  | 0.25 МВА | 0.25 МВА | 0 | [8 empty] | 0.25 МВА | 0.25 МВА
1.2508 | Строительство Сооружение линейное электротехническое: воздушная линия электропередач ВЛ-10 кВ отпайка Ф 4-10 до ул. Октябрьской |  |  |  |  | 0.25 МВА | 0.25 МВА | 0.64493 | [8 empty] | 0.25 МВА | 0.25 МВА
1.2509 | Строительство Сооружение линейное электротехническое: воздушная линия электропередач ВЛ-10 кВ Ф 10-1-ИЖ1 от РП до ТП 022 ул. Красноармейская |  |  |  |  | 0.25 МВА | 0.25 МВА | 0.2528 | [8 empty] | 0.25 МВА | 0.25 МВА
1.2510 | Строительство Сооружение линейное электротехническое: воздушная линия электропередач ВЛ-10 кВ отпайка Ф 10-1-ИЖ1 до РП ул. Красноармейская |  |  |  |  | 0,1 МВА | 0,1 МВА | 0.2686 | [8 empty] | 0,1 МВА | 0,1 МВА
1.2511 | Соружение электротехническое: реклоузер № 2 |  |  |  |  | 0,1 МВА | 0,1 МВА | 0.58604 | [8 empty] | 0,1 МВА | 0,1 МВА
1.2512 | Соружение электротехническое: реклоузер № 1 |  |  |  |  | 0,25 МВА | 0,25 МВА | 0.58604 | [8 empty] | 0,25 МВА | 0,25 МВА
1.2513 | Соружение электротехническое: реклоузер № 3 |  |  |  |  | 0,25 МВА | 0,25 МВА | 0.58604 | [8 empty] | 0,25 МВА | 0,25 МВА
1.2514 | Филиал "Энергосеть г.Калтана" |  |  |  |  | 0,16 МВА | 0,16 МВА | 0 | [8 empty] | 0,16 МВА | 0,16 МВА
1.2515 | Техническое перевооружение и реконструкция |  |  |  |  | 0,25 МВА | 0,25 МВА | 0 | [8 empty] | 0,25 МВА | 0,25 МВА
1.2516 | Реконструкция КТП-К-16 инв.№: 00001358, |  |  |  |  | 0,16 МВА | 0,16 МВА | 0.553 | [8 empty] | 0,16 МВА | 0,16 МВА
1.2517 | Реконструкция МТП-П-5 инв.№: 00001366 |  |  |  |  | 1,7 км | 1,7 км | 0.20122 | [8 empty] | 1,7 км | 1,7 км
1.2518 | Реконструкция КТП-К-9 инв.№: 00001352 |  |  |  |  | 9,96 км | 9,96 км | 0.21828 | [8 empty] | 9,96 км | 9,96 км
1.2519 | Реконструкция ТП-К-10 инв.№: 00001353 |  |  |  |  | 1,2 км | 1,2 км | 0.21546 | [8 empty] | 1,2 км | 1,2 км
1.2520 | Реконструкция ТП-К-14 инв.№: 00001356 |  |  |  |  | 4,005 км | 4,005 км | 0.43656 | [8 empty] | 4,005 км | 4,005 км
1.2521 | Реконструкция ТП-К-20 инв.№: 00001361 |  |  |  |  | 4,110 км | 4,110 км | 0.21828 | [8 empty] | 4,110 км | 4,110 км
1.2522 | Реконструкция ТП-К-21 инв.№: 00001362 |  |  |  |  | 0,8 МВА | 0,8 МВА | 0.20122 | [8 empty] | 0,8 МВА | 0,8 МВА
1.2523 | Реконструкция ТП-К-11 инв.№: 00001354 |  |  |  |  | 0,8 МВА | 0,8 МВА | 0.54582 | [8 empty] | 0,8 МВА | 0,8 МВА
1.2524 | Реконструкция ТП-К-12 инв.№: 00001355 |  |  |  |  | 0,5 МВА | 0,5 МВА | 0.54582 | [8 empty] | 0,5 МВА | 0,5 МВА
1.2525 | "Сооружение электротехническое: трансформаторная подстанция №123(МТП-123) в районе ул.Станционная, 35, г.Калтан, п.Малиновка" |  |  |  |  | 0,8 МВА | 0,8 МВА | 0.071818 | [8 empty] | 0,8 МВА | 0,8 МВА
1.2526 | . "Сооружение линейное электротехническое: фидер 6-3-Ж до ТП №123 , г.Калтан, п.Малиновка" |  |  |  |  | 0,5 МВА | 0,5 МВА | 0.10773 | [8 empty] | 0,5 МВА | 0,5 МВА
1.2527 | Автотехника и станки | [6 empty] | 1.0245 | [8 empty] | 3 шт | 3 шт
1.2528 | Приборы | [6 empty] | 0.048837 | [8 empty] | 1 шт | 1 шт
1.2529 | Новое строительство | [6 empty] | 0
1.2530 | Строительство Сооружение электротехническое: трансформаторная подстанция №107 (МТП-107)в районе ул.Пушкина - Кузбасская, г.Калтан, п.Малиновка" | [6 empty] | 0.30883 | [8 empty] | 3,0 км | 3,0 км
1.2531 | Строительство Сооружение электротехническое: трансформаторная подстанция №13(МТП-13) в районе ул. Молодежная, 16, г.Калтан, п.Малиновка" | [6 empty] | 0.30883 | [8 empty] | 1 шт | 1 шт
1.2532 | Строительство Сооружение линейное электротехническое: воздушная линия электропередач 6 кВ (ВЛЭП-6 кВ) от фидера "6-8-Ж" до ТП №13 в г.Калтан, п.Малиновка" | [6 empty] | 0.20288 | [8 empty] | 1 шт | 1 шт
1.2533 | Строительство Сооружение линейное электротехническое: воздушная линия электропередач 6 кВ (ВЛЭП-6 кВ) от фидера "6-12-Ж" до ТП №107 в г.Калтан, п.Малиновка" | [6 empty] | 0.46278 | [8 empty] | 1 шт | 1 шт
1.2534 | Филиал "Энергосеть г.Киселевска" | [6 empty] | 0
1.2535 | Техническое перевооружение и реконструкция | [6 empty] | 0
1.2536 | Реконструкция ТП-272 литера А, инв.№00000706 |  |  |  |  | 0.1 МВА | 0.1 МВА | 0.21675 | [8 empty] | 0.1 МВА | 0.1 МВА
1.2537 | Реконструкция ТП-273 литера А, инв.№00000770 |  |  |  |  | 0.1 МВА | 0.1 МВА | 0.21675 | [8 empty] | 0.1 МВА | 0.1 МВА
1.2538 | Реконструкция ТП-274 литера А, инв.№00000707 |  |  |  |  | 0.1 МВА | 0.1 МВА | 0.21675 | [8 empty] | 0.1 МВА | 0.1 МВА
1.2539 | Реконструкция ТП-276 литера А, инв.№00000579 |  |  |  |  | 3 шт | 3 шт | 0.21675 | [8 empty] | 3 шт | 3 шт
1.2540 | Реконструкция КЛ, инв.№: 00000008(диспетчерское наименование КЛ-6 кВ Ф-19-23-Г, Ф-19-9-Г до ЦРП-4) | [6 empty] | 12.4372
1.2541 | Реконструкция КЛ, инв.№: 00000008(диспетчерское наименование КЛ-6 кВ Ф-6-14-Ц, Ф-6-17-Ц до ЦРП-2) | [6 empty] | 5.9879
1.2542 | Реконструкция КЛ, инв.№: 00000008(диспетчерское наименование КЛ-6 кВ Ф-6-3-Г, Ф-6-42-Г до ЦРП-5) | [6 empty] | 5.6529 | [8 empty] | 2.3 км | 2.3 км
1.2543 | Реконструкция ТП-6 литера А, ул.Советская, д.3 т, инв.№ 00001300 | [6 empty] | 1.5389 | [8 empty] | 2.5 км | 2.5 км
1.2544 | Реконструкция ТП-14 литера А, ул.Ленина, д.37 т, инв.№ 00001304 | [6 empty] | 1.3666
1.2545 | Реконструкция ТП-58 литера А, инв.№ 00000535 | [6 empty] | 0.57228
1.2546 | Реконструкция ТП-93, ул.Маяковского, д.13, инв.№ 00001323 | [6 empty] | 0.68191
1.2547 | Реконструкция ТП-119, литера А, ул.Кирова, д.1, инв.№ 00001310 |  |  |  |  | 1,1 км | 1,1 км | 1.0566 | [8 empty] | 1,1 км | 1,1 км
1.2548 | Реконструкция ТП-128, 1-этажный (подземных этажей-0), лит.А, ул.Б.Хмельницкого,7 Т |  |  |  |  | 0,65 км | 0,65 км | 0.49269 | [8 empty] | 0,65 км | 0,65 км
1.2549 | Реконструкция ТП-40, литера А, инв.№ 0000651 |  |  |  |  | 0,85 км | 0,85 км | 0.43785 | [8 empty] | 0,85 км | 0,85 км
1.2550 | Реконструкция ТП-136 , литера Б, инв.№ 00000737 |  |  |  |  | 0,75 км | 0,75 км | 0.95783 | [8 empty] | 0,75 км | 0,75 км
1.2551 | Реконструкция ТП-145 , литера А, инв.№ 00000559 | [6 empty] | 1.6537 | [8 empty] | 2 шт | 2 шт
1.2552 | Реконструкция ТП-146 , литера А, инв.№ 00000653 | [6 empty] | 0.79963
1.2553 | Реконструкция ТП-172 | [6 empty] | 1.4017 | [8 empty] | 0,6 км | 0,6 км
1.2554 | Реконструкция ТП-184 , литера А, инв.№ 00000611 | [6 empty] | 1.1055 | [8 empty] | 0,32 км | 0,32 км
1.2555 | Автотехника и станки | [6 empty] | 2.5539 | [8 empty] | 0,25 км | 0,25 км
1.2556 | АИИСКУЭ | [6 empty] | 9.5432 | [8 empty] | 1 шт | 1 шт
1.2557 | Компьютерная техника | [6 empty] | 0.18386 | [8 empty] | 1 шт | 1 шт
1.2558 | Филиал "Энергосеть Крапивинского района" | [6 empty] | 0 | [8 empty] | 1 шт | 1 шт
1.2559 | Техническое перевооружение и реконструкция | [6 empty] | 0
1.2560 | Реконструкция ТП № 6 пгт Зеленогорский, вблизи дома № 67, инв №90039 ( реконструкция ТП №6) | [6 empty] | 2.8074
1.2561 | Реконструкция Здание КТП №3 пгт. Зеленогорский вблизи дома №10, инв № 90045 (Реконструкция ТП №3) |  |  |  |  | 0,160 МВА | 0,160 МВА | 0.043091 | [8 empty] | 0,160 МВА | 0,160 МВА
1.2562 | Реконструкция Здание КТП №5 пгт. Зеленогорский вблизи дома №3, инв № 90041 (Реконструкция ТП №5) |  |  |  |  | 0,250 МВА 0/1 яч/пан | 0,250 МВА 0/1 яч/пан | 0.043091 | [8 empty] | 0,250 МВА 0/1 яч/пан | 0,250 МВА 0/1 яч/пан
1.2563 | Реконструкция ТП № 2 -10/0,4 2*400 кВА, инв № 38:-380198 (Реконструкция ТП №2) |  |  |  |  | 0,400 МВА | 0,400 МВА | 0.043091 | [8 empty] | 0,400 МВА | 0,400 МВА
1.2564 | Реконструкция Здание КТП №4 пгт. Зеленогорский вблизи дома №15, инв № 90043 (Реконструкция ТП №4) |  |  |  |  | 0,800 МВА | 0,800 МВА | 0.043091 | [8 empty] | 0,800 МВА | 0,800 МВА
1.2565 | Автотехника и станки |  |  |  |  | 0,800 МВА | 0,800 МВА | 3.9572 | [8 empty] | 0,800 МВА | 0,800 МВА
1.2566 | АИИСКУЭ |  |  |  |  | 0,400 МВА | 0,400 МВА | 0.28584 | [8 empty] | 0,400 МВА | 0,400 МВА
1.2567 | АИИСКУЭ. |  |  |  |  | 0,250 МВА 0/1 яч/пан | 0,250 МВА 0/1 яч/пан | 0.2133 | [8 empty] | 0,250 МВА 0/1 яч/пан | 0,250 МВА 0/1 яч/пан
1.2568 | Новое строительство |  |  |  |  | 0,400 МВА 4/3 яч/пан | 0,400 МВА 4/3 яч/пан | 0 | [8 empty] | 0,400 МВА 4/3 яч/пан | 0,400 МВА 4/3 яч/пан
1.2569 | Строительство Распределительный пункт РП-1 в пгт Крапивинксий |  |  |  |  | 0,400 МВА 4/3 яч/пан | 0,400 МВА 4/3 яч/пан | 8.6879 | [8 empty] | 0,400 МВА 4/3 яч/пан | 0,400 МВА 4/3 яч/пан
1.2570 | Строительство Сооружение линейное электротехническое: воздушная линия электропередач ВЛ-10 кВ от РП-1 до ТП № 26 и от ТП№ 26 до РП-1 | [6 empty] | 0.17165 | [8 empty] | 1 шт | 1 шт
1.2571 | Строительство Сооружение линейное электротехническое: воздушная линия электропередач ВЛ-10 кВ от Ф10-16 КР до ТП№ 441,69,99 | [6 empty] | 1.0665 | [8 empty] | 1 шт | 1 шт
1.2572 | Филиал "Энергосеть г. Мариинска" | [6 empty] | 0 | [8 empty] | 3 шт | 3 шт
1.2573 | Техническое перевооружение и реконструкция | [6 empty] | 0
1.2574 | Реконструкция КТП-25-250кВА,инв.№00000869 | [6 empty] | 0.31456
1.2575 | Реконструкция ТП 10/0,4кВа,литеры В5,в5, условный номер 42:3:27:0:7:8а:0:В5,в5:0:7036, адрес:Кемеровская область, г.Мариинск, ул.Котовского,8а (КТП-93-250кВА по ул.Котовского) | [6 empty] | 0.31456 | [8 empty] | 0,100 МВА | 0,100 МВА
1.2576 | Реконструкция Сооружение-трансформаторная подстанция КТП-83/250кВа,инв.№96,лит.I,кадпастровый номер 42:27:0000000:0000:96/29:1000/I, адрес:Кемеровская область, г.Мариинск, ул.Перевалова | [6 empty] | 0.31456 | [8 empty] | 0,100 МВА | 0,100 МВА
1.2577 | Реконструкция ТП-6 (145)-250кВА+400кВА, инв.№ 00000928 (ул.Макаренко) | [6 empty] | 1.0083 | [8 empty] | 0,400 км | 0,400 км
1.2578 | Реконструкция ТП-7 (146)-630кВА+400кВА, инв.№000000925 (ул.Макаренко) | [6 empty] | 1.0241 | [8 empty] | 0,800 км | 0,800 км
1.2579 | Автотехника и станки | [6 empty] | 1.3538
1.2580 | АИИСКУЭ | [6 empty] | 3.1866
1.2581 | Компьютерная техника |  |  |  |  | 0,100 МВА | 0,100 МВА | 0.030882 | [8 empty] | 0,100 МВА | 0,100 МВА
1.2582 | Новое строительство |  |  |  |  | 0,100 МВА | 0,100 МВА | 0 | [8 empty] | 0,100 МВА | 0,100 МВА
1.2583 | Строительство Сооружение электротехническое: установка реклоузера вакуумного серии PBA/TEL по Ф-10-10Л |  |  |  |  | 0,100 МВА | 0,100 МВА | 0.68443 | [8 empty] | 0,100 МВА | 0,100 МВА
1.2584 | Строительство Сооружение электротехническое: установка реклоузера вакуумного серии PBA/TEL по Ф-10-10Л |  |  |  |  | 0,100 МВА | 0,100 МВА | 0.68443 | [8 empty] | 0,100 МВА | 0,100 МВА
1.2585 | Строительство Сооружение электротехническое: установка реклоузера вакуумного серии PBA/TEL по Ф-10-10Л |  |  |  |  | 4*3,100 км | 4*3,100 км | 0.68443 | [8 empty] | 4*3,100 км | 4*3,100 км
1.2586 | Строительство Сооружение электротехническое: установка реклоузера вакуумного, серии PBA/TEL по Ф-10-15М и Ф-10-1М |  |  |  |  | 1,990 км | 1,990 км | 0.68443 | [8 empty] | 1,990 км | 1,990 км
1.2587 | Строительство Сооружение электротехническое: установка реклоузера вакуумного серии PBA/TEL по Ф-10-1М |  |  |  |  | 2,850 км | 2,850 км | 0.68443 | [8 empty] | 2,850 км | 2,850 км
1.2588 | Строительство Сооружение электротехническое: установка реклоузера вакуумного серии PBA/TEL по Ф-10-12-2Л |  |  |  |  | КСО-5 шт., ЩО-6 шт., 0,800 МВА | КСО-5 шт., ЩО-6 шт., 0,800 МВА | 0.68443 | [8 empty] | КСО-5 шт., ЩО-6 шт., 0,800 МВА | КСО-5 шт., ЩО-6 шт., 0,800 МВА
1.2589 | Филиал "Энергосеть г.Осинники" |  |  |  |  | КСО-4 шт., ЩО-7 шт., 0,630 МВА | КСО-4 шт., ЩО-7 шт., 0,630 МВА | 0 | [8 empty] | КСО-4 шт., ЩО-7 шт., 0,630 МВА | КСО-4 шт., ЩО-7 шт., 0,630 МВА
1.2590 | Техническое перевооружение и реконструкция |  |  |  |  | КСО-3 шт., ЩО-3 шт., 0,400 МВА | КСО-3 шт., ЩО-3 шт., 0,400 МВА | 0 | [8 empty] | КСО-3 шт., ЩО-3 шт., 0,400 МВА | КСО-3 шт., ЩО-3 шт., 0,400 МВА
1.2591 | Реконструкция ВЛ на ж/б опорах инв. № 00000012 ЛЭП 6 кВ Ф 6-10-О от ЦРП-1 до опоры № 60, г.Осинники |  |  |  |  | КСО-4 шт., ЩО-6 шт., 0,800 МВА | КСО-4 шт., ЩО-6 шт., 0,800 МВА | 2.62 | [8 empty] | КСО-4 шт., ЩО-6 шт., 0,800 МВА | КСО-4 шт., ЩО-6 шт., 0,800 МВА
1.2592 | Реконструкция. ВЛ на ж/б опорах, инв. № 00000012 ЛЭП-6 кВ Ф-6-11-Ф от ПС "Осинниковская" до ТП-27, ТП-16, г.Осинники. |  |  |  |  | КСО-5 шт., ЩО-6 шт., 0,800 МВА | КСО-5 шт., ЩО-6 шт., 0,800 МВА | 2.5496 | [8 empty] | КСО-5 шт., ЩО-6 шт., 0,800 МВА | КСО-5 шт., ЩО-6 шт., 0,800 МВА
1.2593 | Реконструкция МТП-17 инв.№:00001496 |  |  |  |  | КСО-2 шт., ЩО-4 шт., 0,400 МВА | КСО-2 шт., ЩО-4 шт., 0,400 МВА | 0.1106 | [8 empty] | КСО-2 шт., ЩО-4 шт., 0,400 МВА | КСО-2 шт., ЩО-4 шт., 0,400 МВА
1.2594 | Реконструкция ТП-40 инв.№:00001486 |  |  |  |  | КСО-1 шт., ЩО-2 шт., 0,250 МВА | КСО-1 шт., ЩО-2 шт., 0,250 МВА | 0.19492 | [8 empty] | КСО-1 шт., ЩО-2 шт., 0,250 МВА | КСО-1 шт., ЩО-2 шт., 0,250 МВА
1.2595 | Реконструкция ТП-44 |  |  |  |  | КСО-5 шт., ЩО-8 шт., 0,800 МВА | КСО-5 шт., ЩО-8 шт., 0,800 МВА | 0.52307 | [8 empty] | КСО-5 шт., ЩО-8 шт., 0,800 МВА | КСО-5 шт., ЩО-8 шт., 0,800 МВА
1.2596 | Реконструкция КТП-70 пос.Кульчаны |  |  |  |  | КСО-6 шт., ЩО-7 шт., 1,030 МВА | КСО-6 шт., ЩО-7 шт., 1,030 МВА | 0.077564 | [8 empty] | КСО-6 шт., ЩО-7 шт., 1,030 МВА | КСО-6 шт., ЩО-7 шт., 1,030 МВА
1.2597 | Реконструкция МТП-71 |  |  |  |  | КСО-5 шт., ЩО-7 шт., 0,200 МВА | КСО-5 шт., ЩО-7 шт., 0,200 МВА | 0.077564 | [8 empty] | КСО-5 шт., ЩО-7 шт., 0,200 МВА | КСО-5 шт., ЩО-7 шт., 0,200 МВА
1.2598 | Реконструкция МТП-80 инв.№:00001440 |  |  |  |  | КСО-5 шт., ЩО-5 шт., 0,800 МВА | КСО-5 шт., ЩО-5 шт., 0,800 МВА | 0.12209 | [8 empty] | КСО-5 шт., ЩО-5 шт., 0,800 МВА | КСО-5 шт., ЩО-5 шт., 0,800 МВА
1.2599 | Реконструкция МТП-81 инв.№:00001447 |  |  |  |  | КСО-6 шт., ЩО-6 шт., 0,800 МВА | КСО-6 шт., ЩО-6 шт., 0,800 МВА | 0.12209 | [8 empty] | КСО-6 шт., ЩО-6 шт., 0,800 МВА | КСО-6 шт., ЩО-6 шт., 0,800 МВА
1.2600 | Реконструкция МТП-82 инв.№:00001515 | [6 empty] | 0.1975 | [8 empty] | 2 шт | 2 шт
1.2601 | Реконструкция МТП-87 инв.№:00001453 | [6 empty] | 0.10557
1.2602 | Реконструкция ТП-91 инв.№:00001492 | [6 empty] | 0.6716 | [8 empty] | 2 шт | 2 шт
1.2603 | Реконструкция МТП-93 инв.№:00001439 | [6 empty] | 0.1975
1.2604 | Реконструкция МТП-95 инв.№:00001454 | [6 empty] | 0.15297 | [5 empty] | 0 | 0 | 0
1.2605 | Реконструкция МТП-98 инв.№:00001435 |  |  |  |  | 0,400МВА | 0,4МВА | 0.15164 | [5 empty] | 0 | 0 | 0 | 0,400МВА | 0,4МВА
1.2606 | Реконструкция МТП-101 инв.№:000014554 | [6 empty] | 0.10444 | [5 empty] | 0 | 0 | 0 | 1шт | 1шт
1.2607 | Реконструкция МТП-103 | [6 empty] | 0.10444 | [5 empty] | 0 | 0 | 0 | 1шт | 1шт
1.2608 | Реконструкция МТП-108 инв.№:00001458 | [6 empty] | 0.12244 | [5 empty] | 0 | 0 | 0 | 1шт | 1шт
1.2609 | Реконструкция ТП-109 инв.№:00001459 | [6 empty] | 0.26051 | [5 empty] | 0 | 0 | 0 | 1шт | 1шт
1.2610 | Реконструкция ТП-112 инв.№:00001460 | [6 empty] | 0.91792 | [5 empty] | 0 | 0 | 0 | 3 шт | 3 шт
1.2611 | Реконструкция ТП-114 инв.№:00001462 | [6 empty] | 0.24855 | [5 empty] | 0 | 0 | 0
1.2612 | Реконструкция ТП-118 | [6 empty] | 0.29755 | [5 empty] | 0 | 0 | 0
1.2613 | Реконструкция МТП-122 инв.№:00001451 | [6 empty] | 0.15164
1.2614 | Реконструкция ТП-129 инв.№:00001564 | [6 empty] | 0.35836 | [5 empty] | 0 | 0 | 0 | 1шт | 1шт
1.2615 | Реконструкция МТП-30 инв.№:00001498 | [6 empty] | 0.091679 | [5 empty] | 0 | 0 | 0 | 0,24км | 0,24км
1.2616 | Реконструкция МТП-132 | [6 empty] | 0.19645 | [5 empty] | 0 | 0 | 0 | 1,2км | 1,2км
1.2617 | Реконструкция ТП-133 | [6 empty] | 0.46808
1.2618 | Реконструкция ТП-135 инв.№:00001467 | [6 empty] | 0.42728
1.2619 | Реконструкция МТП-138 инв.№:00001469 | [6 empty] | 0.13888
1.2620 | Реконструкция ТП-141 инв.№:00001470 |  |  |  |  | 0,25 МВА | 0,25 МВА | 0.98872 | [8 empty] | 0,25 МВА | 0,25 МВА
1.2621 | Реконструкция МТП-148 инв.№:00001570; | [6 empty] | 0.10459
1.2622 | Реконструкция МТП-152 инв.№:00001526 |  |  |  |  | 0,8МВА | 0,8МВА | 0.091928 | [8 empty] | 0,8МВА | 0,8МВА
1.2623 | Реконструкция МТП-157 инв.№:00001527 |  |  |  |  | 1,26МВА | 1,26МВА | 0.13286 | [8 empty] | 1,26МВА | 1,26МВА
1.2624 | Реконструкция ТП-154 инв.№:00001519 | [6 empty] | 0.7782
1.2625 | Реконструкция ТП-155 | [6 empty] | 0.80552
1.2626 | Реконструкция ТП-162 инв.№:00001523 | [6 empty] | 0.82141
1.2627 | Реконструкция МТП-167 инв.№:00001538 | [6 empty] | 0.094082
1.2628 | Реконструкция ТП-174 | [6 empty] | 0.094082 | [8 empty] | 1шт | 1шт
1.2629 | Реконструкция ТП-178 инв.№:00001531 | [6 empty] | 1.1194 | [8 empty] | 1шт | 1шт
1.2630 | Реконструкции ТП-151: установка дополнительных ячеек 6 кВ для устройства переключательного пункта (ПП ) м/ду Ф-6-11-Ф и Ф-6-8-Т | [6 empty] | 0.081722 | [8 empty] | 1шт | 1шт
1.2631 | Реконструкция Ф-6-11-Ф от ТП-16 до ПП (ТП-151) | [6 empty] | 0.13986 | [8 empty] | 1шт | 1шт
1.2632 | Автотехника и станки | [6 empty] | 2.8928 | [8 empty] | 1шт | 1шт
1.2633 | АИИСКУЭ | [6 empty] | 1.6491 | [8 empty] | 1шт | 1шт
1.2634 | Приборы | [6 empty] | 1.2927
1.2635 | Компьютерная техника | [6 empty] | 0.19211
1.2636 | Новое строительство | [6 empty] | 0 | [8 empty] | 2 км | 2 км
1.2637 | Строительство Сооружение электротехническое: трансформаторная подстанция № 184 (ТП-184 )г.Осинники | [6 empty] | 0.16071 | [8 empty] | 1,88 км | 1,88 км
1.2638 | Строительство Сооружение линейное электротехническое: ЛЭП-6 кВ от Ф-6-1-Н до ТП-184 |  |  |  |  | 0,16 МВА | 0,16 МВА | 0.45247 | [8 empty] | 0,16 МВА | 0,16 МВА
1.2639 | Строительство Сооружение линейное электротехническое: кабельная ЛЭП-6 кВ ф.6-12-М от ТП-155 до ТП-178 | [6 empty] | 0.67732
1.2640 | Строительство Сооружение линейное электротехническое: воздушная линия электропередач ВЛИ-0,4 кВ от ТП-184 |  |  |  |  | 0,4 МВА | 0,4 МВА | 0.055465 | [8 empty] | 0,4 МВА | 0,4 МВА
1.2641 | Филиал "Энергосеть г.Полысаево" |  |  |  |  | 0,1 МВА | 0,1 МВА | 0 | [8 empty] | 0,1 МВА | 0,1 МВА
1.2642 | Техническое перевооружение и реконструкция |  |  |  |  | 0,1 МВА | 0,1 МВА | 0 | [8 empty] | 0,1 МВА | 0,1 МВА
1.2643 | Реконструкция Трансформаторная подстанция - 107 (ул.Волховская, 7) №2144, инв.№ 00001248 |  |  |  |  | 0,16 МВА | 0,16 МВА | 0.38279 | [8 empty] | 0,16 МВА | 0,16 МВА
1.2644 | Реконструкция Трансформаторная подстанция - 96 (ул.Конева, 76) №2170, инв.№00001273 |  |  |  |  | 0,16 МВА | 0,16 МВА | 0.2449 | [8 empty] | 0,16 МВА | 0,16 МВА
1.2645 | Реконструкция Воздушная ЛЭП 6 кВ Ф-6-4-Б от ПС-10, инв.№00000350 |  |  |  |  | 0,4 МВА | 0,4 МВА | 1.0493 | [8 empty] | 0,4 МВА | 0,4 МВА
1.2646 | Реконструкция воздушной ЛЭП 6 кВ от ПС-12 Ф6-19, инв.№00000349 |  |  |  |  | 0,1 МВА | 0,1 МВА | 1.2223 | [8 empty] | 0,1 МВА | 0,1 МВА
1.2647 | Автотехника и станки |  |  |  |  | 0,63 МВА | 0,63 МВА | 1.7064 | [8 empty] | 0,63 МВА | 0,63 МВА
1.2648 | АИИСКУЭ |  |  |  |  | 0,4 МВА | 0,4 МВА | 0.65929 | [8 empty] | 0,4 МВА | 0,4 МВА
1.2649 | Новое строительство |  |  |  |  | 0,25 МВА | 0,25 МВА | 0 | [8 empty] | 0,25 МВА | 0,25 МВА
1.2650 | Строительство Сооружение электротехническое: распределительный пункт РП-10, г.Полысаево. |  |  |  |  | 0,25 МВА | 0,25 МВА | 6.3279 | [8 empty] | 0,25 МВА | 0,25 МВА
1.2651 | Филиал "Энергосеть г.Прокопьеска" |  |  |  |  | 0,1 МВА | 0,1 МВА | 0 | [8 empty] | 0,1 МВА | 0,1 МВА
1.2652 | Техническое перевооружение и реконструкция |  |  |  |  | 0,1 МВА | 0,1 МВА | 0 | [8 empty] | 0,1 МВА | 0,1 МВА
1.2653 | Реконструкция Оборудование: здания трансформаторной подстанции ТП №544 ул.Яворского |  |  |  |  | 0,16 МВА | 0,16 МВА | 0.50566 | [8 empty] | 0,16 МВА | 0,16 МВА
1.2654 | Реконструкция Оборудование: комплектной трансформаторной подстанции ТП №557 пос.Б.Керлегеш, психоневрологич. интернат | [6 empty] | 0.81414
1.2655 | Реконструкция Оборудование: здания трансформаторной подстанции ТП № 559 пос. Новостройка пер.Боровской |  |  |  |  | 0,8 МВА | 0,8 МВА | 0.44563 | [8 empty] | 0,8 МВА | 0,8 МВА
1.2656 | Реконструкция Оборудование: комплектной трансформаторной подстанции ТП № 575 ул.Русанова | [6 empty] | 0.44563
1.2657 | Реконструкция Оборудование: комплектная трансформаторная подстанция ТП № 898 п.Б.Керлегеш ул.Школьная | [6 empty] | 0.34958
1.2658 | Реконструкция Оборудование: столбовая трансформаторная подстанция ТП № 623 ул.Хабаровская |  |  |  |  | 0,25 МВА | 0,25 МВА | 0.25372 | [8 empty] | 0,25 МВА | 0,25 МВА
1.2659 | Реконструкция мачтовая трансформаторная подстанция 6/0,4кВ ТП-852 "пос.ш.Зенковская (ул.Зеленогорская)" |  |  |  |  | 0,4 МВА | 0,4 МВА | 0.15264 | [8 empty] | 0,4 МВА | 0,4 МВА
1.2660 | Реконструкция Линия электропередач (ЛЭП)-6кВ фидер 15 с п/ст № 10, ул.Проспектная-Лазо в составе: ВЛ-0,4кВ от ТП-123, КЛ-0,4кВ от ТП-123 |  |  |  |  | 0,1 МВА | 0,1 МВА | 1.3693 | [8 empty] | 0,1 МВА | 0,1 МВА
1.2661 | Реконструкция Линия электропередач (ЛЭП)-6кВ ф.1 с п/ст № 5, ул.Городская, ул.Комсомольская в составе: ВЛ-0,4кВ от ТП-134, КЛ-0,4кВ от ТП-134 |  |  |  |  | 0,4 МВА | 0,4 МВА | 0.62867 | [8 empty] | 0,4 МВА | 0,4 МВА
1.2662 | Реконструкция Линия электропередач (ЛЭП)-6кВ ф 6-26-Г с п/ст № 31, пос.Ясная поляна в составе: ВЛ-0,4кВ от ТП-209, КЛ-0,4кВ от ТП-209 |  |  |  |  | 0,63 МВА | 0,63 МВА | 1.5315 | [8 empty] | 0,63 МВА | 0,63 МВА
1.2663 | Реконструкция Линия электропередач (ЛЭП)-6кВ ф 6-31-Г с п/ст № 37, пос.Ясная поляна в составе: ВЛ-0,4кВ от ТП-277, КЛ-0,4кВ от ТП-277 | [6 empty] | 1.2353
1.2664 | Реконструкция Линия электропередач (ЛЭП-6кВ фид.6-18-Б с п/ст Зенковская) пл.Мясокомбината, Маганак, ул.Спиченская в составе: ВЛ-0,4кВ от ТП-304 |  |  |  |  | 0,25 МВА | 0,25 МВА | 3.3087 | [8 empty] | 0,25 МВА | 0,25 МВА
1.2665 | Реконструкция Линия электропередач (ЛЭП)-6кВ ф 6-4-ПМ с п/ст Красный Углекоп, пос.Зенково, пос.Маганак в составе: ВЛ-0,4кВ от ТП-315 |  |  |  |  | 1,26 МВА | 1,26 МВА | 2.3084 | [8 empty] | 1,26 МВА | 1,26 МВА
1.2666 | Реконструкция Линия электропередач (ЛЭП)-6кВ ф 16 с п/ст № 19, пос.Финский в составе: ВЛ-0,4кВ от ТП-445 |  |  |  |  | 0,1 МВА | 0,1 МВА | 0.79363 | [8 empty] | 0,1 МВА | 0,1 МВА
1.2667 | Реконструкция Линия электропередач (ЛЭП)-6кВ ф 16 с п/ст № 19, пос.Финский в составе: ВЛ-0,4кВ от ТП-456 |  |  |  |  | 0,1 МВА | 0,1 МВА | 3.066 | [8 empty] | 0,1 МВА | 0,1 МВА
1.2668 | Реконструкция Линия электропередач (ЛЭП)-6кВ фидер 13 с п/ст № 14, Березовая Роща в составе: ВЛ-0,4кВ от ТП-623 |  |  |  |  | 0,16 МВА | 0,16 МВА | 2.3362 | [8 empty] | 0,16 МВА | 0,16 МВА
1.2669 | Проектирование реконструкции линии электропередач (ЛЭП-6кВ фид.6-16-М с п/ст Зиминка) пос.Ульяновка, Парниковка, Березовая Роща в составе: ВЛ-0,4кВ от ТП-636 |  |  |  |  | 0,63 МВА | 0,63 МВА | 2.2571 | [8 empty] | 0,63 МВА | 0,63 МВА
1.2670 | Реконструкция линии электропередач (ЛЭП-6кВ фид.6-48-К с п/ст Красногорская) ул.Союзня, Баргузинская, Астраханская, Петрозаводская в составе: ВЛ-0,4кВ от ТП-674 |  |  |  |  | 0,63 МВА | 0,63 МВА | 0.6743 | [8 empty] | 0,63 МВА | 0,63 МВА
1.2671 | Реконструкция Линия электропередач (ЛЭП)-6кВ ф 7 с п/ст № 19, пос.Зенково в составе: ВЛ-0,4кВ от ТП-838 |  |  |  |  | 1,03 МВА | 1,03 МВА | 1.0045 | [8 empty] | 1,03 МВА | 1,03 МВА
1.2672 | Реконструкция Линия электропередач (ЛЭП)-6кВ фидер 15 с п/ст № 10 (в составе ВЛ-0,4кВ от ТП-115) |  |  |  |  | 0,16 МВА | 0,16 МВА | 1.2664 | [8 empty] | 0,16 МВА | 0,16 МВА
1.2673 | Реконструкция Линия электропередач (ЛЭП)-6 кВ фид. 6-18-Б с п/ст Зенковская (в составе ВЛ-0,4кВ от ТП-153) |  |  |  |  | 0,16 МВА | 0,16 МВА | 1.1948 | [8 empty] | 0,16 МВА | 0,16 МВА
1.2674 | Реконструкция Линия электропередач (ЛЭП)-6 кВ фидер 15 с п/ст №10 (в составе ВЛ-0,4кВ от ТП-163) |  |  |  |  | 0,63 МВА | 0,63 МВА | 0.85182 | [8 empty] | 0,63 МВА | 0,63 МВА
1.2675 | Реконструкция Линия электропередач (ЛЭП)-6 кВ ф 6-8-Я с п/ст №31 (в составе: ВЛ-0,кВ от ТП-208, КЛ-0,4кВ от ТП-208) | [6 empty] | 2.3203 | [8 empty] | 1 шт | 1 шт
1.2676 | Реконструкция Оборудование: здания трансформаторной подстанции ТП № 126 просп.Шахтеров | [6 empty] | 0.19491 | [8 empty] | 1 шт | 1 шт
1.2677 | Реконструкция оборудования здания трансформаторной подстанции ТП № 127 просп.Шахтеров | [6 empty] | 0.78489 | [8 empty] | 5 шт | 5 шт
1.2678 | Реконструкция оборудования здания трансформаторной подстанции ТП № 128 ул.Пл.Фрунзе | [6 empty] | 0.63746
1.2679 | Реконструкция оборудования здания трансформаторной подстанции ТП № 130 просп.Шахтеров | [6 empty] | 0.6108
1.2680 | Реконструкция оборудования здания трансформаторной подстанции ТП № 132 ул.Прокопьевская | [6 empty] | 0.57085 | [8 empty] | 1 шт
1.2681 | Реконструкция трансформаторной подстанции 6/0,4 кВ ТП-133 "Квартал 7" | [6 empty] | 0.21287 | [8 empty] | 1 шт
1.2682 | Реконструкция оборудования здания трансформаторной подстанции ТП № 134 ул.Комсомольская | [6 empty] | 0.35105
1.2683 | Реконструкция оборудования здания трансформаторной подстанции ТП № 142 ул.Луначарского | [6 empty] | 0.21319 | [8 empty] | 0,1 МВА | 0,1 МВА
1.2684 | Реконструкция оборудования здания трансформаторной подстанции ТП № 209 ул.Проектная | [6 empty] | 0.40377 | [8 empty] | 0,65 км | 0,65 км
1.2685 | Реконструкция оборудования здания трансформаторной подстанции ТП № 213 ул.Стандартная | [6 empty] | 0.44072 | [8 empty] | 0,38 км | 0,38 км
1.2686 | Реконструкция оборудования здания трансформаторной подстанции ТП № 215 ул.Коксовая | [6 empty] | 0.80002 | [8 empty] | 0,16 км | 0,16 км
1.2687 | Реконструкция оборудования здания трансформаторной подстанции ТП № 230 ул.Черниговская | [6 empty] | 0.32669
1.2688 | Реконструкция оборудования здания трансформаторной подстанции ТП № 239 ул.Салаирская | [6 empty] | 0.20418
1.2689 | Реконструкция оборудования здания трансформаторной подстанции ТП № 240 ул.Стрельникова |  |  |  |  | ТМ-1шт/КСО-2шт/ЩО-5шт | ТМ-1шт/КСО-2шт/ЩО-5шт | 0.29668 | [8 empty] | ТМ-1шт/КСО-2шт/ЩО-5шт | ТМ-1шт/КСО-2шт/ЩО-5шт
1.2690 | Реконструкция оборудования здания трансформаторной подстанции ТП № 255 ул.Кавказская |  |  |  |  | КТП-1шт | КТП-1шт | 0.31198 | [8 empty] | КТП-1шт | КТП-1шт
1.2691 | Реконструкция оборудования здания трансформаторной подстанции ТП № 264 ул.Стандартная |  |  |  |  | 2,734 км | 2,734 км | 0.60552 | [8 empty] | 2,734 км | 2,734 км
1.2692 | Реконструкция оборудования здания трансформаторной подстанции ТП № 272 ул.Знаменская |  |  |  |  | 3,848 мк | 3,848 мк | 0.90885 | [8 empty] | 3,848 мк | 3,848 мк
1.2693 | Реконструкция электрооборудования ТП-280 "Д/с МЖК Северный маганак" |  |  |  |  | 1 шт | 1 шт | 0.76013 | [8 empty] | 1 шт | 1 шт
1.2694 | Реконструкция оборудования здания трансформаторной подстанции ТП № 308 ул.Подунская |  |  |  |  | ТП№28б | ТП№28б | 0.33014 | [8 empty] | ТП№28б | ТП№28б
1.2695 | Реконструкция оборудования здания трансформаторной подстанции ТП № 328 ул.Захаренко | [6 empty] | 0.49873
1.2696 | Реконструкция оборудования здания трансформаторной подстанции ТП № 349 пер.Парковый | [6 empty] | 0.67221 | [8 empty] | 1 шт | 1 шт
1.2697 | Реконструкция оборудования здания трансформаторной подстанции ТП № 401 ул.Володарского | [6 empty] | 0.16904
1.2698 | Реконструкция здания подстанции трансформаторной 6/0,4кВ ТП-431 "ул.Кустарная" | [6 empty] | 0.33324
1.2699 | Реконструкция оборудования здания трансформаторной подстанции ТП № 438 ул.Главная |  |  |  |  | 0,630 МВА | 0,630 МВА | 0.1641 | [8 empty] | 0,630 МВА | 0,630 МВА
1.2700 | Реконструкция оборудования здания трансформаторной подстанции ТП № 459 ул.Парковая |  |  |  |  | 0,650 МВА | 0,650 МВА | 0.37916 | [8 empty] | 0,650 МВА | 0,650 МВА
1.2701 | Реконструкция оборудования здания трансформаторной подстанции ТП № 580 ул.Гайдара |  |  |  |  | 0,400 МВА | 0,400 МВА | 1.0003 | [8 empty] | 0,400 МВА | 0,400 МВА
1.2702 | Реконструкция оборудования здания трансформаторной подстанции ТП № 581 ул.Обручева |  |  |  |  | 0,400 МВА | 0,400 МВА | 0.95461 | [8 empty] | 0,400 МВА | 0,400 МВА
1.2703 | Реконструкция оборудования здания трансформаторной подстанции ТП № 584 ул.Гайдара |  |  |  |  | 0,250 МВА | 0,250 МВА | 0.94248 | [8 empty] | 0,250 МВА | 0,250 МВА
1.2704 | Реконструкция оборудования здания трансформаторной подстанции ТП № 585 ул.Гайдара |  |  |  |  | 0,160 МВА | 0,160 МВА | 0.88741 | [8 empty] | 0,160 МВА | 0,160 МВА
1.2705 | Реконструкция оборудования здания трансформаторной подстанции ТП № 600 ул.Обручева |  |  |  |  | 0,160 МВА | 0,160 МВА | 0.82525 | [8 empty] | 0,160 МВА | 0,160 МВА
1.2706 | Реконструкция оборудования здания трансформаторной подстанции ТП № 614 ул.Проспектная |  |  |  |  | 1,81 км | 1,81 км | 0.36441 | [8 empty] | 1,81 км | 1,81 км
1.2707 | Реконструкция оборудования здания трансформаторной подстанции ТП № 616 ул.Кирова |  |  |  |  | 0,7 км | 0,7 км | 0.1175 | [8 empty] | 0,7 км | 0,7 км
1.2708 | Реконструкция оборудования здания трансформаторной подстанции ТП № 645 ул.Онежская |  |  |  |  | 2,4 км | 2,4 км | 0.54939 | [8 empty] | 2,4 км | 2,4 км
1.2709 | Реконструкция оборудования здания трансформаторной подстанции ТП № 652 ул.Солидарная |  |  |  |  | 1,62 км | 1,62 км | 0.1641 | [8 empty] | 1,62 км | 1,62 км
1.2710 | Реконструкция оборудования здания трансформаторной подстанции ТП № 674 ул.Союзная |  |  |  |  | 4 км | 4 км | 0.20831 | [8 empty] | 4 км | 4 км
1.2711 | Реконструкция оборудования здания трансформаторной подстанции ТП № 680 ул.Союзная |  |  |  |  | 3,14 км | 3,14 км | 0.32011 | [8 empty] | 3,14 км | 3,14 км
1.2712 | Реконструкция оборудования здания трансформаторной подстанции ТП № 742 ул.Тухачевского, Сафоново |  |  |  |  | 0,87 км | 0,87 км | 0.67171 | [8 empty] | 0,87 км | 0,87 км
1.2713 | Реконструкция оборудования здания трансформаторной подстанции ТП № 746 ул.Институтская |  |  |  |  | 3,5 км | 3,5 км | 0.32542 | [8 empty] | 3,5 км | 3,5 км
1.2714 | Реконструкция оборудования здания трансформаторной подстанции ТП № 758 ул.Есенина ,мкр.4 |  |  |  |  | 3,36 км | 3,36 км | 0.78665 | [8 empty] | 3,36 км | 3,36 км
1.2715 | Реконструкция оборудования здания трансформаторной подстанции ТП № 759 ул.10-й Микрорайон |  |  |  |  | 3,25 км | 3,25 км | 0.65986 | [8 empty] | 3,25 км | 3,25 км
1.2716 | Реконструкция оборудования здания распределительной подстанции РП № 3 ул.Обручева, мкр.3 |  |  |  |  | 0,84 км | 0,84 км | 0.41458 | [8 empty] | 0,84 км | 0,84 км
1.2717 | Реконструкция здания подстанции распределительной 6/0,4кВ РП-7 "пос.Аэродромный" |  |  |  |  | 1,09 км | 1,09 км | 0.59508 | [8 empty] | 1,09 км | 1,09 км
1.2718 | Реконструкция оборудования здания распределительной подстанции РП № 8 Смышляево |  |  |  |  | 1,7 км | 1,7 км | 5.6523 | [8 empty] | 1,7 км | 1,7 км
1.2719 | Реконструкция электрооборудования РП-10 "РП-10 СЭС" |  |  |  |  | 1,9 км | 1,9 км | 6.714 | [8 empty] | 1,9 км | 1,9 км
1.2720 | Автотехника и станки |  |  |  |  | 2 км | 2 км | 3.5342 | [8 empty] | 2 км | 2 км
1.2721 | АИИСКУЭ |  |  |  |  | 4,16 км | 4,16 км | 8.2146 | [8 empty] | 4,16 км | 4,16 км
1.2722 | Компьютерная техника |  |  |  |  | 2 пан | 2 пан | 0.070184 | [8 empty] | 2 пан | 2 пан
1.2723 | Новое строительство |  |  |  |  | 5 яч / 9 пан | 5 яч / 9 пан | 0 | [8 empty] | 5 яч / 9 пан | 5 яч / 9 пан
1.2724 | Строительство Сооружение электротехническое: трансформаторная подстанция 6/0,4кВ ТП-428 "Школа 49" |  |  |  |  | 4 яч / 7 пан | 4 яч / 7 пан | 0.32677 | [8 empty] | 4 яч / 7 пан | 4 яч / 7 пан
1.2725 | Строительство Сооружение линейное электротехническое: ВЛИ-6кВ от ТП-426 до ТП-427 и ТП-428 ф.6-14-П с п/ст "Юго-Западная" |  |  |  |  | 4 яч / 6 пан | 4 яч / 6 пан | 1.3681 | [8 empty] | 4 яч / 6 пан | 4 яч / 6 пан
1.2726 | Филиал "Энергосеть п.г.т. Промышленная" |  |  |  |  | 4 яч / 5 пан | 4 яч / 5 пан | 0 | [8 empty] | 4 яч / 5 пан | 4 яч / 5 пан
1.2727 | Техническое перевооружение и реконструкция |  |  |  |  | 3 | 3 | 0 | [8 empty] | 3 | 3
1.2728 | Реконструкция ВЛ на деревянных опорах, инв.№ 00000378 Промышленновский р. 197,569 км (Ф-10-6П от оп. №73 до оп. №145, увеличение сечения провода) |  |  |  |  | 3 яч / 3 пан | 3 яч / 3 пан | 2.0454 | [8 empty] | 3 яч / 3 пан | 3 яч / 3 пан
1.2729 | Реконструкция ТП №25 400 кВА, инв.№ 00001066 Промышленновский район |  |  |  |  | 3 яч | 3 яч | 0.31744 | [8 empty] | 3 яч | 3 яч
1.2730 | Реконструкция ТП №461 100 кВА, инв.№ 00000966 Промышленновский район |  |  |  |  | 0,180 МВА / 2 яч / 2 пан | 0,180 МВА / 2 яч / 2 пан | 0.25855 | [8 empty] | 0,180 МВА / 2 яч / 2 пан | 0,180 МВА / 2 яч / 2 пан
1.2731 | Реконструкция ТП №128 100 кВА, инв.№ 00000964 Промышленновский район |  |  |  |  | 5 яч / 2 пан | 5 яч / 2 пан | 0.23341 | [8 empty] | 5 яч / 2 пан | 5 яч / 2 пан
1.2732 | Реконструкция ТП №7 250 кВА, инв.№ 00001062 Промышленновский район |  |  |  |  | 6 яч / 7 пан | 6 яч / 7 пан | 0.069664 | [8 empty] | 6 яч / 7 пан | 6 яч / 7 пан
1.2733 | Реконструкция ТП №78 250 кВА, инв.№ 00001019 Промышленновский район |  |  |  |  | 3 яч / 2 пан | 3 яч / 2 пан | 0.056737 | [8 empty] | 3 яч / 2 пан | 3 яч / 2 пан
1.2734 | Реконструкция ТП №38 250 кВА, инв.№ 00000979 Промышленновский район |  |  |  |  | 0,180 МВА | 0,180 МВА | 0.42445 | [8 empty] | 0,180 МВА | 0,180 МВА
1.2735 | Реконструкция ТП №47 100 кВА, инв.№ 00001094 Промышленновский район |  |  |  |  | 0,400 МВА | 0,400 МВА | 0.25855 | [8 empty] | 0,400 МВА | 0,400 МВА
1.2736 | Реконструкция ТП №76, 400 кВА Промышленновский район, р.п. Промышленная, ул. Некрасова, 2в |  |  |  |  | 5 яч | 5 яч | 0.80724 | [8 empty] | 5 яч | 5 яч
1.2737 | Реконструкция ТП №1 400 кВА, инв.№ 00001035 Промышленновский район |  |  |  |  | 5 яч / 5 пан | 5 яч / 5 пан | 0.37705 | [8 empty] | 5 яч / 5 пан | 5 яч / 5 пан
1.2738 | Реконструкция ТП №80 630 кВА, инв.№ 00001095 Промышленновский район |  |  |  |  | 0,400 МВА / 4 яч / 7 пан | 0,400 МВА / 4 яч / 7 пан | 0.53146 | [8 empty] | 0,400 МВА / 4 яч / 7 пан | 0,400 МВА / 4 яч / 7 пан
1.2739 | Автотехника и станки |  |  |  |  | 6 яч / 7 пан | 6 яч / 7 пан | 1.4967 | [8 empty] | 6 яч / 7 пан | 6 яч / 7 пан
1.2740 | АИИСКУЭ |  |  |  |  | 3 яч / 3 пан | 3 яч / 3 пан | 1.1074 | [8 empty] | 3 яч / 3 пан | 3 яч / 3 пан
1.2741 | Новое строительство |  |  |  |  | 6 яч / 3 пан | 6 яч / 3 пан | 0 | [8 empty] | 6 яч / 3 пан | 6 яч / 3 пан
1.2742 | Строительство Сооружение линейное электротехническое: ВЛ-10 кВ Ф-10-3Т ст. Падунская. (Строительства ВЛ-10 кВ от Ф-10-3Т до ТП-461, ТП-481, ТП-226, опоры №4 и опоры №75 Ф-10-6П ст. Падунская) |  |  |  |  | 6 яч / 4 пан | 6 яч / 4 пан | 2.4813 | [8 empty] | 6 яч / 4 пан | 6 яч / 4 пан
1.2743 | Филиал "Энергосеть г.Тайга" |  |  |  |  | 2 пан | 2 пан | 0 | [8 empty] | 2 пан | 2 пан
1.2744 | Техническое перевооружение и реконструкция |  |  |  |  | 5 яч | 5 яч | 0 | [8 empty] | 5 яч | 5 яч
1.2745 | Реконструкция КТП-68( инв.№100041) |  |  |  |  | 2 пан | 2 пан | 0.36012 | [8 empty] | 2 пан | 2 пан
1.2746 | Реконструкция КТП-32( инв.№100015) |  |  |  |  | 5пан | 5пан | 0.37842 | [8 empty] | 5пан | 5пан
1.2747 | Реконструкция КТП-ТВ-250/6-0,4 (КТП-37) |  |  |  |  | 0,400 МВА / 5 яч / 7 пан | 0,400 МВА / 5 яч / 7 пан | 0.37842 | [8 empty] | 0,400 МВА / 5 яч / 7 пан | 0,400 МВА / 5 яч / 7 пан
1.2748 | Реконструкция Сооружение электротехническое: трансформаторная подстанция № 47 (ТП-47) |  |  |  |  | 0,400 МВА / 5 яч / 6 пан | 0,400 МВА / 5 яч / 6 пан | 0.65534 | [8 empty] | 0,400 МВА / 5 яч / 6 пан | 0,400 МВА / 5 яч / 6 пан
1.2749 | Реконструкция Сооружение электротехническое: трансформаторная подстанция № 87 (ТП-87) |  |  |  |  | 0,400 МВА / 4 яч / 7 пан | 0,400 МВА / 4 яч / 7 пан | 0.54262 | [8 empty] | 0,400 МВА / 4 яч / 7 пан | 0,400 МВА / 4 яч / 7 пан
1.2750 | Реконструкция Сооружение электротехническое: трансформаторная подстанция № 96 (ТП-96) |  |  |  |  | 0,400 МВА / 4 яч / 6 пан | 0,400 МВА / 4 яч / 6 пан | 0.65534 | [8 empty] | 0,400 МВА / 4 яч / 6 пан | 0,400 МВА / 4 яч / 6 пан
1.2751 | Реконструкция КТП-8 ( инв.№100040) |  |  |  |  | 0,250 МВА / 4 яч / 6 пан | 0,250 МВА / 4 яч / 6 пан | 0.37842 | [8 empty] | 0,250 МВА / 4 яч / 6 пан | 0,250 МВА / 4 яч / 6 пан
1.2752 | Реконструкция ТП-58 (инв.№:00000338,Т0064Т,Т0065Т ) |  |  |  |  | 3 яч / 3 пан | 3 яч / 3 пан | 1.9137 | [8 empty] | 3 яч / 3 пан | 3 яч / 3 пан
1.2753 | Реконструкция ТП-102 (инв.№5319, инв.№:00000336, инв.№:00000335, Т0031Т ,Т0032Т) |  |  |  |  | 1 яч / 1 пан | 1 яч / 1 пан | 0.1042 | [8 empty] | 1 яч / 1 пан | 1 яч / 1 пан
1.2754 | Реконструкция ТП-91 (инв.№:00000365, инв.№:00000364, Т0086Т,Т0087Т) |  |  |  |  | 0,180 МВА / 3 яч / 2 пан | 0,180 МВА / 3 яч / 2 пан | 0.091382 | [8 empty] | 0,180 МВА / 3 яч / 2 пан | 0,180 МВА / 3 яч / 2 пан
1.2755 | Реконструкция КТПМ-ТК-250/6-0,4кВ ( КТП-15)(Т0049Т) (переходящий на 2020г.) |  |  |  |  | 2 пан | 2 пан | 0.051609 | [8 empty] | 2 пан | 2 пан
1.2756 | Реконструкция КТП-82( инв..№100152) |  |  |  |  | 3 пан | 3 пан | 0.036828 | [8 empty] | 3 пан | 3 пан
1.2757 | Реконструкция КТП-п.Пихтач( инв. №100194) |  |  |  |  | 5 яч | 5 яч | 0.015908 | [8 empty] | 5 яч | 5 яч
1.2758 | Автотехника и станки |  |  |  |  | 4 яч / 7 пан | 4 яч / 7 пан | 5.999 | [8 empty] | 4 яч / 7 пан | 4 яч / 7 пан
1.2759 | Новое строительство |  |  |  |  | 2 яч / 3 пан | 2 яч / 3 пан | 0 | [8 empty] | 2 яч / 3 пан | 2 яч / 3 пан
1.2760 | Строительство «Сооружение линейное электротехническое: линия электропередач 6кВ (ВЛЗ-6кВ) от Ф-704 Тяговой п/ст 110/35/6кВ "Тайга" до ТП-57 , г.Тайга» |  |  |  |  | 6 яч / 7 пан | 6 яч / 7 пан | 4.2808 | [8 empty] | 6 яч / 7 пан | 6 яч / 7 пан
1.2761 | Филиал "Энергосеть г.Таштагола" |  |  |  |  | 4 яч / 7 пан | 4 яч / 7 пан | 0 | [8 empty] | 4 яч / 7 пан | 4 яч / 7 пан
1.2762 | Техническое перевооружение и реконструкция |  |  |  |  | 7 пан | 7 пан | 0 | [8 empty] | 7 пан | 7 пан
1.2763 | Реконструкция МТП- 26 "Ломоносова",мачтовая, один трансформатор, ул. Ломоносова, г. Таштагол. |  |  |  |  | 0,400 МВА / 5 пан | 0,400 МВА / 5 пан | 0.51709 | [8 empty] | 0,400 МВА / 5 пан | 0,400 МВА / 5 пан
1.2764 | Реконструкция МТП-25 "К. Цеткин", мачтовая, один трансформатор, ул. К. Цеткин, г. Таштагол. |  |  |  |  | 14 яч | 14 яч | 0.51709 | [8 empty] | 14 яч | 14 яч
1.2765 | Реконструкция МТП-59 "Циолковского", мачтовая, один трансформатор, ул. Циолковского, г. Таштагол. |  |  |  |  | 15 яч / 8 пан | 15 яч / 8 пан | 0.2054 | [8 empty] | 15 яч / 8 пан | 15 яч / 8 пан
1.2766 | Реконструкция МТП-39 "Школа", мачтовая, один трансформатор, ул. Школьная, п. Чугунаш. | [6 empty] | 0.24849 | [8 empty] | 8 шт | 8 шт
1.2767 | Реконструкция МТП-88 "Подснежник", мачтовая, один трансформатор, ул. Д. Каменушка, г. Таштагол. | [6 empty] | 0.2054
1.2768 | Реконструкция МТП-30 "Южный вентилятор", мачтовая, один трансфыорматор, ул. 20-го партсъезда, г. Таштагол. | [6 empty] | 0.24849 | [8 empty] | 1 шт | 1 шт
1.2769 | Реконструкция Сооружение электротетехническое: КТП-6/0,4 кВ №95 "Солнечная", (КТП-95 "Солнечная"), г. Таштагол. | [6 empty] | 0.2054
1.2770 | Реконструкция Сооружение электротехническое: КТП-6/0,4 кВ №510 "Детский дом", п. Спасск, КТП-510 "Детский дом". | [6 empty] | 0.2054 | [8 empty] | 0,180 МВА | 0,180 МВА
1.2771 | Реконструкция Сооружение электротехническое: МТП-6/0,4 кВ №77 "Увальная", г. Таштагол (МТП-77 "Увальная"). | [6 empty] | 0.51709 | [8 empty] | 1,74 км | 1,74 км
1.2772 | Реконструкция КТП-90 "Арефьева", г. Таштагол (ул. Арефеьва). | [6 empty] | 0.51709
1.2773 | Реконструкция МТП-102 "Больница", мачтовая, один трансформатор, ул. Школьная, п. Шалым, Таштагол. | [6 empty] | 0.51709
1.2774 | Реконструкция МТП-103 "Дунаевского", мачтовая, один трансформатор, ул. Дунаевевского, п. Шалым, г. Таштагол. |  |  |  |  | 4 км | 4 км | 0.2054 | [8 empty] | 4 км | 4 км
1.2775 | Сооружение электротехническое: КТП-6/0,4 кВ №104 "Кислородная", ул. Кислородная, п. Шалым, г. Таштагол. |  |  |  |  | 0,4 МВА/2 панели | 0,4 МВА/2 панели | 0.24849 | [8 empty] | 0,4 МВА/2 панели | 0,4 МВА/2 панели
1.2776 | Реконструкция МТП-11 "Шахтерская", мачтовая, один трансформатор, ул. Шахтерская, г. Таштагол. |  |  |  |  | 0,16 МВА | 0,16 МВА | 0.2054 | [8 empty] | 0,16 МВА | 0,16 МВА
1.2777 | Реконструкция МТП-18 "Тимирязева", мачтовая, один трансформатор, ул. Тимирязева, г. Таштагол. |  |  |  |  | 0,1 МВА | 0,1 МВА | 0.2054 | [8 empty] | 0,1 МВА | 0,1 МВА
1.2778 | Реконструкция МТП-24 "Щорса", г. Таштагол. |  |  |  |  | 2 панели | 2 панели | 0.24849 | [8 empty] | 2 панели | 2 панели
1.2779 | Реконструкция КТП-16 "Юбилейная", комплектная, один трансформатор, ул. Юбилейная, г. Таштагол. |  |  |  |  | 1 ячейка | 1 ячейка | 0.51709 | [8 empty] | 1 ячейка | 1 ячейка
1.2780 | Реконструкция МТП-5 "Тургенева", мачтовая, один трансфоматор, ул. Тургенева, г. Таштагол. |  |  |  |  | 0,25 МВА/2 ячейки | 0,25 МВА/2 ячейки | 0.2054 | [8 empty] | 0,25 МВА/2 ячейки | 0,25 МВА/2 ячейки
1.2781 | Реконструкция МТП-13- "Кирова", мачтовая, один трансформатор, ул. Кирова, г. Таштагол. |  |  |  |  | 0,16 МВА | 0,16 МВА | 0.24849 | [8 empty] | 0,16 МВА | 0,16 МВА
1.2782 | Реконструкция ТП-2 "РТС", г. Таштагол, закрытая, два трансформатора, РТПС, г. Таштагол. |  |  |  |  | 0,8 МВА | 0,8 МВА | 1.3789 | [8 empty] | 0,8 МВА | 0,8 МВА
1.2783 | Реконструкция КТП-56-"Молодежная", комплектная, один трансформатор, ул. Молодежная, г. Таштагол. |  |  |  |  | 0,4 МВА/1 ячейка/2 панели | 0,4 МВА/1 ячейка/2 панели | 0.2054 | [8 empty] | 0,4 МВА/1 ячейка/2 панели | 0,4 МВА/1 ячейка/2 панели
1.2784 | Реконструкция МТП-101 "Шевцовой", мачтовая, один трансформатор, ул. Шевцовой, п. Шалым, г. Таштагол. |  |  |  |  | 0,63 МВА/1 ячейка/4 панели | 0,63 МВА/1 ячейка/4 панели | 0.2054 | [8 empty] | 0,63 МВА/1 ячейка/4 панели | 0,63 МВА/1 ячейка/4 панели
1.2785 | Реконструкция МТП-107 "Космодемьянская", мачтовая, один трансформатор, ул. Космодемьянская, г. Таштагол. | [6 empty] | 0.2054 | [8 empty] | 3 шт | 3 шт
1.2786 | Реконструкция Сооруженние электротехническое: трансформаторная подстанция 6/0,4 кВ №416 "Ленина", пгт. Мундыбаш с переустройством в ЦРТП-6 кВ №11, Мундыбаш, (ЦРТП-11 "Мундыбаш"), пгт. Мундыбаш. | [6 empty] | 7.1818
1.2787 | Реконструкция ВЛ-0,4 кВ по ул. Центральная, (от КТП-40 "Центральная"), п. Чугунаш. | [6 empty] | 1.0292
1.2788 | Реконструкция ВЛ-0,4 кВ по ул. Центральная, (головной участок ВЛ, от КТП-40 "Центральная"), п. Чугунаш. | [6 empty] | 0.27435 | [8 empty] | 4 км | 4 км
1.2789 | Реконструкция Сооружение воздушной линии электропередач, ВЛ-0,4 кВ по ул. Титова, (от КТП- 204 "Ленина"), пгт. Каз. | [6 empty] | 1.0967
1.2790 | Реконструкция Сооружение воздушной линии электропередач, ВЛ-0,4 кВ по ул. Чайкиной , (от КТП- 204 "Ленина"), пгт. Каз. | [6 empty] | 0.95949
1.2791 | Реконструкция Сооружение воздушной линии электропередач, ВЛ-0,4 кВ по ул. Октябрьская, Шахтерская, (от КТП- 208 "Октябрьская"), пгт. Каз. |  |  |  |  | 0,25МВА | 0,25МВА | 1.0292 | [8 empty] | 0,25МВА | 0,25МВА
1.2792 | Реконструкция Сооружение воздушной линии электропередач, ВЛ-0,4 кВ по ул. Мира, Чапаева, Фурманова, Кирова, (от КТП-201 "Мира"), пгт. Каз. |  |  |  |  | 0,25МВА | 0,25МВА | 1.1649 | [8 empty] | 0,25МВА | 0,25МВА
1.2793 | Реконструкция ПС-35/6 кВ "Каритшал" (переустройство на двухтрансф. 2х4,0 МВА). |  |  |  |  | 0,25МВА | 0,25МВА | 53.7202 | [8 empty] | 0,25МВА | 0,25МВА
1.2794 | Автотехника и станки |  |  |  |  | 0,4МВА | 0,4МВА | 9.5159 | [8 empty] | 0,4МВА | 0,4МВА
1.2795 | АИИСКУЭ |  |  |  |  | 0,25МВА | 0,25МВА | 3.4186 | [8 empty] | 0,25МВА | 0,25МВА
1.2796 | Приборы |  |  |  |  | 0,4МВА | 0,4МВА | 0.081873 | [8 empty] | 0,4МВА | 0,4МВА
1.2797 | Компьютерная техника |  |  |  |  | 0,25МВА | 0,25МВА | 0.098391 | [8 empty] | 0,25МВА | 0,25МВА
1.2798 | Новое строительство |  |  |  |  | 3яч/7пан/ 1,26МВА | 3яч/7пан/ 1,26МВА | 0 | [8 empty] | 3яч/7пан/ 1,26МВА | 3яч/7пан/ 1,26МВА
1.2799 | Строительство Сооружение электротехническое: столбовая трансформаторная подстанция 6/0,4 кВ "Телефонная", (СТП-"Телефонная"), пгт. Мундыбаш. | [6 empty] | 0.16087 | [8 empty] | 1 шт | 1 шт
1.2800 | Строительство Сооружение линейное электротехническое: воздушная линия электропередач 6 кВ, (ВЛ-6 кВ), участок ВЛ-6 кВ ф. №6-1-"Котельная" от КТП-504 "Котельная" до КТП-510 "Дет. Дом". | [6 empty] | 0.27291 | [8 empty] | 1 шт | 1 шт
1.2801 | Строительство Сооружение линейное электротехническое: воздушная линия электропередач 6 кВ, (ВЛ-6 кВ), от проектируемой ЦРП-6 кВ №10 "Шалым" до ТП-101 "Шевцовой". | [6 empty] | 0.43666 | [8 empty] | 1 шт | 1 шт
1.2802 | Строительство Сооружение линейное электротехническое: воздушная линия электропередач 6 кВ, (ВЛ-6 кВ), от ПС-110/6 кВ "Мунды-башская" до ТП-416 "Ленина", пгт. Мундыбаш. | [6 empty] | 1.4191 | [8 empty] | 1 шт | 1 шт
1.2803 | Строительство Сооружение линейное электротехническое: воздушная линия электропередач 6 кВ, (ВЛ-6 кВ), ф. №6-23-"Тельбес-2", от КТП-218 "Ленина-23" до проектируемой СТП- "Телефонная", пгт. Каз. | [6 empty] | 0.76128 | [8 empty] | 1 шт | 1 шт
1.2804 | Строительство Сооружение электротехническое: вакуумный реклоузер 6 кВ на опоре №2 ВЛ-6 кВ ф. №6-45-"ХК", г. Таштагол. | [6 empty] | 0.59466 | [8 empty] | 4 шт | 4 шт
1.2805 | Строительство Сооружение электротехническое: вакуумный реклоузер 6 кВ на опоре №30 ВЛ-6 кВ ф. №6-2 -"Кабарзинка", п. Спасск. | [6 empty] | 0.59466
1.2806 | Строительство Сооружение электротехническое: вакуумный реклоузер 10 кВ на опоре №1 отпайки ВЛ-10 кВ ф. №10-3 -"Чугунаш", п. Чугунаш. | [6 empty] | 0.59466 | [8 empty] | 5,2км. | 5,2км.
1.2807 | Строительство Сооружение электротехническое: вакуумный реклоузер 6 кВ на опоре №65 ВЛ-6 кВ ф. №6-3-"Водозабор", мкр. Шалым, г. Таштагол. | [6 empty] | 0.59466
1.2808 | Строительство Сооружение электротехническое: вакуумный реклоузер 6 кВ на опоре №25 ВЛ-6 кВ ф. №6-19-"Одрабаш", пгт. Мундыбаш". | [6 empty] | 0.59466
1.2809 | Строительство Сооружение электротехническое: вакуумный реклоузер 6 кВ на опоре №1 ВЛ-6 кВ ф. №6-7-"Ц", пгт. Мундыбаш". |  |  |  |  | 0,25 МВА | 0,25 МВА | 0.59466 | [5 empty] | 0 | 0 | 0 | 0,25 МВА | 0,25 МВА
1.2810 | Строительство Сооружение электротехническое: вакуумный реклоузер 6 кВ на опоре № 29 (у КТП-410), ВЛ-6 кВ ф. №6-33-"Телевышка-2", пгт. Мундыбаш". |  |  |  |  | 0,25 МВА | 0,25 МВА | 0.59466 | [5 empty] | 0 | 0 | 0 | 0,25 МВА | 0,25 МВА
1.2811 | Строительство Сооружение электротехническое: вакуумный реклоузер 6 кВ на опоре ВЛ-6 кВ (у ТП-"Билайн"), ф. №6-4-"Верхний объект", пгт. Каз. |  |  |  |  | 0,1 МВА | 0,1 МВА | 0.59466 | [5 empty] | 0 | 0 | 0 | 0,1 МВА | 0,1 МВА
1.2812 | Строительство Сооружение электротехническое: вакуумный реклоузер 6 кВ на опоре №14 ВЛ-6 кВ (у КТП-204), ф. №6-3-"П2", пгт. Каз. |  |  |  |  | 0,16 МВА | 0,16 МВА | 0.59466 | [5 empty] | 0 | 0 | 0 | 0,16 МВА | 0,16 МВА
1.2813 | Строительство Сооружение электротехническое: центральный распределительный пункт 6 кВ №10 "Шалым" (ЦРП-6 кВ №10 "Шалым"), мкр. Шалым, г. Таштагол. |  |  |  |  | 0,1 МВА | 0,1 МВА | 5.0273 | [5 empty] | 0 | 0 | 0 | 0,1 МВА | 0,1 МВА
1.2814 | Филиал "Энергосеть Тисульского района" |  |  |  |  | 0,16 МВА | 0,16 МВА | 0 | [5 empty] | 0 | 0 | 0 | 0,16 МВА | 0,16 МВА
1.2815 | Техническое перевооружение и реконструкция |  |  |  |  | 0,1 МВА | 0,1 МВА | 0 | [5 empty] | 0 | 0 | 0 | 0,1 МВА | 0,1 МВА
1.2816 | Реконструкция ТП 250 кВА Ф-10-13А, Весенняя, 21, инв.№:00001395 (ТП-К-15) |  |  |  |  | 0,063 МВА | 0,063 МВА | 0.4661 | [5 empty] | 0 | 0 | 0 | 0,063 МВА | 0,063 МВА
1.2817 | Реконструкция ТП 250 кВА Ф-10-13-А, Рабочая 79 ССЖ, инв.№:00001401 (ТП-К-17) |  |  |  |  | 0,25 МВА | 0,25 МВА | 0.44815 | [5 empty] | 0 | 0 | 0 | 0,25 МВА | 0,25 МВА
1.2818 | Реконструкция ТП250 кВА Ф-10-13А, Терешковой 29, инв.№:00001396 (ТП-К-21) |  |  |  |  | 0,25 МВА | 0,25 МВА | 0.4661 | [5 empty] | 0 | 0 | 0 | 0,25 МВА | 0,25 МВА
1.2819 | Реконструкция ТП 160 кВА Ф-10-13А, Кооперативная, 8, инв.№:00001400 (ТП-К-71) |  |  |  |  | 0,25 МВА | 0,25 МВА | 0.395 | [5 empty] | 0 | 0 | 0 | 0,25 МВА | 0,25 МВА
1.2820 | Реконструкция ТП-77 ул. Заводская |  |  |  |  | 0,1 МВА | 0,1 МВА | 0.395 | [5 empty] | 0 | 0 | 0 | 0,1 МВА | 0,1 МВА
1.2821 | Реконструкция ТП 180 кВА Ф-10-6Т Октябрьская, 11 (ТП-К-2) |  |  |  |  | 0,16 МВА | 0,16 МВА | 0.3239 | [5 empty] | 0 | 0 | 0 | 0,16 МВА | 0,16 МВА
1.2822 | Реконструкция "Комплектная трансформаторная подстанция (КТП) №К-5", инв.№32:228:002:00000510, лит.А, кадастровый номер 42:13:0109001:0:62 Кемеровская область, Тисульский район, пгт. Тисуль, ул. Луговая, 3 |  |  |  |  | 0,063 МВА | 0,063 МВА | 0.29948 | [5 empty] | 0 | 0 | 0 | 0,063 МВА | 0,063 МВА
1.2823 | Реконструкция ТП 100 кВА Ф-10-6Т ВЛ-10 кВ, пгт. Т, инв.№:00001383 (ТП-К-6) |  |  |  |  | 0,1 МВА | 0,1 МВА | 0.29086 | [5 empty] | 0 | 0 | 0 | 0,1 МВА | 0,1 МВА
1.2824 | Реконструкция ТП 250 кВА Ф-10-13А ВЛ-10 кВ, пгт., инв.№:00001388 (ТП-К-32) |  |  |  |  | 0,16 МВА | 0,16 МВА | 0.3239 | [5 empty] | 0 | 0 | 0 | 0,16 МВА | 0,16 МВА
1.2825 | Реконструкция ТП400 кВА Ф-10-13А Кооперативная 16-20, инв.№:00001399 (ТП-К-44) |  |  |  |  | 0,25 МВА | 0,25 МВА | 0.42014 | [5 empty] | 0 | 0 | 0 | 0,25 МВА | 0,25 МВА
1.2826 | Реконструкция ТП 400 кВА Ф-10-13А, Рабочая 84, 86, инв.№:00001402 (ТП-К-49) |  |  |  |  | 0,063 МВА | 0,063 МВА | 0.40793 | [5 empty] | 0 | 0 | 0 | 0,063 МВА | 0,063 МВА
1.2827 | Реконструкция ТП250 кВА Ф-10-13А, Октябрьская, Пушкина, инв.№:00001403 (ТП-К-50) |  |  |  |  | 0,16 МВА | 0,16 МВА | 0.29086 | [5 empty] | 0 | 0 | 0 | 0,16 МВА | 0,16 МВА
1.2828 | Реконструкция ТП Тк-51, 100 кВА Ф-10-13А, ВЛ-10 к, инв.№:00001387 (ТП-К-51) |  |  |  |  | 0,25 МВА | 0,25 МВА | 0.3239 | [5 empty] | 0 | 0 | 0 | 0,25 МВА | 0,25 МВА
1.2829 | Реконструкция ТП250 кВА Ф-10-13А Терешковой школа-сад, инв.№:00001398 (ТП-К-57) |  |  |  |  | 0,1 МВА | 0,1 МВА | 0.31169 | [5 empty] | 0 | 0 | 0 | 0,1 МВА | 0,1 МВА
1.2830 | Реконструкция "Комплектная трансформаторная подстанция (КТП) №К-61", инв.№32:228:002:00000520, лит.Г, кадастровый номер 42:13:0109001:0:43 Кемеровская область, Тисульский район, пгт. Тисуль, ул. Зеленая, 1 |  |  |  |  | 0,1 МВА | 0,1 МВА | 0.3239 | [5 empty] | 0 | 0 | 0 | 0,1 МВА | 0,1 МВА
1.2831 | Реконструкция "Комплектная трансформаторная подстанция (КТП) №К-64", инв.№32:228:002:00000450, лит.Г, кадастровый номер 42:13:0109001:0:61Кемеровская область, Тисульский район, пгт. Тисуль, ул. Коммунальная, 56 |  |  |  |  | 0,063 МВА | 0,063 МВА | 0.29086 | [5 empty] | 0 | 0 | 0 | 0,063 МВА | 0,063 МВА
1.2832 | Реконструкция КТП-К-76, инв.№32:228:002:00000680, лит.Г, кадастровый номер 42:13:0109001:0:45 Кемеровская область, Тисульский район, пгт. Тисуль, ул. Калинина, 46 |  |  |  |  | 0,320 МВА | 0,320 МВА | 0.3239 | [5 empty] | 0 | 0 | 0 | 0,320 МВА | 0,320 МВА
1.2833 | Реконструкция "Комплектная трансформаторная подстанция №К-79 (КТПН №К-79, 1х250 кВА) кВА, инв.№32:228:002:00000660, лит.Г, кадастровый номер 42:13:0109001:0:120 Кемеровская область, Тисульский район, пгт. Тисуль, ул. Титова, д.13а |  |  |  |  | 1,5 км | 1,5 км | 0.3239 | [5 empty] | 0 | 0 | 0 | 1,5 км | 1,5 км
1.2834 | Реконструкция "Сооружение электротехническое: трансформаторная подстанция №К-82 (ТП-К-82, 1х400 кВА), инв.№32:228:002:00000590, лит.Г4, кадастровый номер 42:13:0109001:0:117 Кемеровская область, Тисульский район, пгт. Тисуль, ул. Северная, 30 |  |  |  |  | 0,4 км | 0,4 км | 0.40793 | [5 empty] | 0 | 0 | 0 | 0,4 км | 0,4 км
1.2835 | Реконструкция ТП №К-75 инв.№90057 Кемеровская область, Тисульский район, п. Ржавчик |  |  |  |  | 1,6 км | 1,6 км | 0.30379 | [5 empty] | 0 | 0 | 0 | 1,6 км | 1,6 км
1.2836 | Реконструкция ТП 315 кВА Ф-10-13А, ВЛ-10 кВ, пгт., инв.№:00001390 (ТП-К-37) |  |  |  |  | 1,4 км | 1,4 км | 0.46826 | [5 empty] | 0 | 0 | 0 | 1,4 км | 1,4 км
1.2837 | Реконструкция "Сооружение электротехническое: трансформаторная подстанция №К-35 (ТП-К-35, 1х630 кВА) по ул. Фрунзе, 19А |  |  |  |  | 1,5 км | 1,5 км | 0.46826 | [5 empty] | 0 | 0 | 0 | 1,5 км | 1,5 км
1.2838 | Реконструкция ТП-К-30 ул. Октябрьская |  |  |  |  | 1,7 км | 1,7 км | 0.29948 | [5 empty] | 0 | 0 | 0 | 1,7 км | 1,7 км
1.2839 | Реконструкция ТП-К-78 ул. Ленина |  |  |  |  | 4,0 МВА | 4,0 МВА | 0.29948 | [5 empty] | 0 | 0 | 0 | 4,0 МВА | 4,0 МВА
1.2840 | Реконструкция ТП-60, ул. Рабочая | [6 empty] | 0.097673 | [5 empty] | 0 | 0 | 0 | 7 шт | 7 шт
1.2841 | Реконструкция "Сооружение электротехническое: трансформаторная подстанция №31 (ТП №К31), инв.№32:228:002:00000700, лит.А, кадастровый номер 42:13:0109001:0:64 Кемеровская область, Тисульский район, пгт. Тисуль, ул. Пушкина, д.12а | [6 empty] | 0.22479 | [5 empty] | 0 | 0 | 0 | 1 шт | 1 шт
1.2842 | Автотехника и станки | [6 empty] | 5.1982 | [5 empty] | 0 | 0 | 0 | 1 шт | 1 шт
1.2843 | Хозяйственные объекты | [6 empty] | 0 | [5 empty] | 0 | 0 | 0 | 1 шт | 1 шт
1.2844 | Благоустройство территории участка по ул. Фабричная по, 2Б пгт. Комсомольск | [6 empty] | 0.32318
1.2845 | АИИСКУЭ пгт. Тисуль | [6 empty] | 4.4319 | [5 empty] | 0 | 0 | 0 | 0.04 | 0.04
1.2846 | АИИСКУЭ п. Б.Натальевка | [6 empty] | 0.16303 | [5 empty] | 0 | 0 | 0 | 0.025 | 0.025
1.2847 | Филиал "Энергосеть г.Топки" | [6 empty] | 0 | [5 empty] | 0 | 0 | 0 | 0.4 | 0.4
1.2848 | Техническое перевооружение и реконструкция | [6 empty] | 0 | [5 empty] | 0 | 0 | 0 | 1.3 | 1.3
1.2849 | РеконструкцияТП-11, силовой трансформатор ТМ-400 кВА | [6 empty] | 1.498 | [5 empty] | 0 | 0 | 0 | 1.06 | 1.06
1.2850 | Реконструкция КТПН-13 400/10 (проход) (КТПН-40), трансформатор силовой ТМ-400 инв. №40157 | [6 empty] | 2.134 | [5 empty] | 0 | 0 | 0 | 1 | 1
1.2851 | Реконструкция КТПН-84 250/10 (тупиков)трансформатор силовой 250 кВА инв. 40049 | [6 empty] | 1.5545 | [5 empty] | 0 | 0 | 0 | 1 | 1
1.2852 | Реконструкция ТП-14 Оборудование ТП-14 инв. № 40009, трансформатор силовой 250 кВА инв № 40051, | [6 empty] | 0.66352 | [5 empty] | 0 | 0 | 0 | 1 | 1
1.2853 | Реконструкция КТП-78 10/0,4 кВ-250 кВА инв.№80374 | [6 empty] | 0.10198 | [5 empty] | 0 | 0 | 0 | 1 | 1
1.2854 | Реконструкция ТП-30 Оборудование ТП-30 инв. № 40017 | [6 empty] | 0.067995 | [5 empty] | 0 | 0 | 0 | 1 | 1
1.2855 | Реконструкция ТП-38 Оборудование ТП-38 инв. № 40085 | [6 empty] | 0.049326 | [5 empty] | 0 | 0 | 0 | 1 | 1
1.2856 | Реконструкция ТП-41 Оборудование ТП-41 инв. № 40086 | [6 empty] | 0.082623 | [5 empty] | 0 | 0 | 0 | 1 | 1
1.2857 | Реконструкция ТП-67 Оборудование ТП-67 инв. № 40159 | [6 empty] | 0.057886 | [5 empty] | 0 | 0 | 0 | 1 | 1
1.2858 | Автотехника и станки | [6 empty] | 4.8966 | [5 empty] | 0 | 0 | 0 | 1 | 1
1.2859 | Асфальтирование территории филиала | [6 empty] | 3.2034 | [5 empty] | 0 | 0 | 0 | 14 яч. | 14 яч.
1.2860 | Новое строительство | [6 empty] | 0
1.2861 | Строительство ВЛ 10кВ ф. 10-9РП до КТП № 40 инв.№30057 | [6 empty] | 0.28252
1.2862 | Филиал "Энергосеть п.г.т. Тяжинский" | [6 empty] | 0 | [8 empty] | 0,25 МВА | 0,25 МВА
1.2863 | Техническое перевооружение и реконструкция | [6 empty] | 0 | [8 empty] | 0,25 МВА | 0,25 МВА
1.2864 | «Реконструкция воздушной линии электропередач 10 кВ Ф 10-10-С» в пгт.Тяжинский | [6 empty] | 8.3058 | [8 empty] | 0,25 МВА | 0,25 МВА
1.2865 | «Реконструкция сооружения линейного электротехнического: воздушной линии электропередач 0,4кВ (ВЛ-0,4кВ) от ТП №110 (ф-1,2)» в пгт. Итатский | [6 empty] | 1.7302 | [8 empty] | 0,16 МВА | 0,16 МВА
1.2866 | "Реконструкция сооружения линейного электротехнического: воздушная линия электропередач 0,4кВ (ВЛ-0,4кВ) от ТП №2 (ф-3)" в пгт. Тяжинский | [6 empty] | 0.81539 | [8 empty] | 0,16 МВА | 0,16 МВА
1.2867 | "Реконструкция сооружения линейного электротехнического: воздушной линии электропередач 0,4кВ (ВЛ-0,4кВ) от ТП №37 в пгт. Тяжинский" | [6 empty] | 0.37848 | [8 empty] | 1 шт. | 1 шт.
1.2868 | «Реконструкция мачтовой траснформаторной подстанции № 201кВа/100 кВа» в пгт.Итатский | [6 empty] | 0.92718 | [8 empty] | 1 шт. | 1 шт.
1.2869 | «Реконструкция мачтовой траснформаторной подстанции МТП № 2/250 кВа Ф10-10-С» в пгт.Тяжинский | [6 empty] | 0.76199 | [8 empty] | 1 шт. | 1 шт.
1.2870 | Реконструкция сооружения электротехнического: траснформаторной подстанции ТП № 6 (ТП № 6, 1х160 кВа) в пгт.Итатский | [6 empty] | 0.76199 | [8 empty] | 1 шт. | 1 шт.
1.2871 | "Реконструкция воздушной линии электропередач ЛЭП 10 кВ (отпайка Ф 10-10-С)» в пгт.Тяжинский | [6 empty] | 0.068946 | [8 empty] | 1 шт. | 1 шт.
1.2872 | "Реконструкция воздушной линии ВЛ-10 кв. Ф 10-10-С, Ф10-12-Р» в пгт.Тяжинский | [6 empty] | 0.017955 | [8 empty] | 1 шт. | 1 шт.
1.2873 | "Реконструкция сооружения электротехнического: воздушной линии электропередач 10 кВ (ВЛЭП-10кВ) Ф 10-10-С от оп. № 70 до КТПН-10/0,4-250 для электроснабжения водозаборных установок» в пгт.Тяжинский | [6 empty] | 0.048118 | [8 empty] | 1 шт. | 1 шт.
1.2874 | Автотехника и станки | [6 empty] | 6.1857 | [8 empty] | 1 шт. | 1 шт.
1.2875 | Новое строительство | [6 empty] | 0 | [8 empty] | 1 шт. | 1 шт.
1.2876 | Строительство Сооружение линейное электротехническое: отпайка воздушной линии электропередач 10кВ (ВЛ-10кВ) Ф 10-10-С до КТП №40 в пгт. Тяжинский | [6 empty] | 0.070382 | [8 empty] | 1 шт. | 1 шт.
1.2877 | Строительство Сооружение линейное электротехническое: отпайка воздушной линии электропередач 10кВ (ВЛ-10кВ) Ф 10-10-С до КТП №35 в пгт. Тяжинский | [6 empty] | 1.8838 | [8 empty] | 1 шт. | 1 шт.
1.2878 | Строительство Сооружение линейное электротехническое: отпайка воздушной линии электропередач 10кВ (ВЛ-10кВ) Ф 10-10-С от КТП №2 в пгт. Тяжинский | [6 empty] | 0.5293 | [8 empty] | 1 шт. | 1 шт.
1.2879 | Строительство Сооружение линейное электротехническое: отпайка воздушной линии электропередач 10кВ (ВЛ-10кВ) Ф 10-7-А до КТП №38 в пгт. Тяжинский | [6 empty] | 0.24346 | [8 empty] | 1 шт. | 1 шт.
1.2880 | Филиал "Энергосеть Чебулинского района" | [6 empty] | 0 | [8 empty] | 1 шт. | 1 шт.
1.2881 | Техническое перевооружение и реконструкция | [6 empty] | 0 | [8 empty] | 1 шт. | 1 шт.
1.2882 | Реконструкция ТП-401-1с, инв № 00001263 | [6 empty] | 0.60758 | [8 empty] | 1 шт. | 1 шт.
1.2883 | РеконструкцияТП-402п, инв № 00001586 | [6 empty] | 0.60758 | [8 empty] | 1 шт. | 1 шт.
1.2884 | РеконструкцияСооружение электротехническое: комплектная трансформаторная подстанция 10/0,4 кВ 2*630 кВА, ул. Октябрьская, 1д, пгт. Верх-Чебула | [6 empty] | 0.18026 | [8 empty] | 1 шт. | 1 шт.
1.2885 | Автотехника и станки | [6 empty] | 2.2982 | [8 empty] | 1 шт. | 1 шт.
1.2886 | Благоустройство (асфальтирование) территории филиала | [6 empty] | 1.7236 | [8 empty] | 1 шт. | 1 шт.
1.2887 | Новое строительство | [6 empty] | 0 | [8 empty] | 1 шт. | 1 шт.
1.2888 | Строительство Сооружение электротехническое: трансформаторная подстанция (ТП-Ч-420п), ул. Кирпичная, пгт. Верх-Чебула | [6 empty] | 0.39213 | [8 empty] | 6 шт | 6 шт
1.2889 | Строительство Сооружение линейное электротехническое: воздушная линия электропередач (ВЛ-10 кВ) отпайка от фидера 10-12-Ч до ТП-Ч-420, пгт. Верх-Чебула | [6 empty] | 0.15441
1.2890 | Филиал "Энергосеть г.Юрга" | [6 empty] | 0
1.2891 | Техническое перевооружение и реконструкция | [6 empty] | 0
1.2892 | Реконструкция Оборудование ТП-19, инв.№61278; ( МТП-19) , г. Юрга | [6 empty] | 0.18496
1.2893 | Реконструкция Оборудование ТП-170, инв.№61293; (МТП-170), г. Юрга | [6 empty] | 0.51201
1.2894 | Реконструкция Оборудование ТП-39, инв.№61048; (МТП-39), г. Юрга | [6 empty] | 0.51201 | [8 empty] | 0 | 0
1.2895 | Реконструкция Оборудование ТП-62, инв.№61132; г. Юрга |  |  |  |  | 0,4 МВА | 0,4 МВА | 0.37561 | [8 empty] | 0,4 МВА | 0,4 МВА
1.2896 | Реконструкция Оборудование ТП-72, инв.№61149; г. Юрга |  |  |  |  | 0,4 МВА | 0,4 МВА | 0.53031 | [8 empty] | 0,4 МВА | 0,4 МВА
1.2897 | Реконструкция ТП-63 |  |  |  |  | 0,25 МВА | 0,25 МВА | 0.2498 | [8 empty] | 0,25 МВА | 0,25 МВА
1.2898 | Реконструкция ТП-49 |  |  |  |  | 0,25 МВА | 0,25 МВА | 0.2498 | [8 empty] | 0,25 МВА | 0,25 МВА
1.2899 | Реконструкция ТП-118 |  |  |  |  | 0,1 МВА | 0,1 МВА | 0.18595 | [8 empty] | 0,1 МВА | 0,1 МВА
1.2900 | Реконструкция ПС Западная 110/10 | [6 empty] | 28.2785 | [8 empty] | 1 шт | 1 шт
1.2901 | Автотехника и станки | [6 empty] | 5.4309 | [8 empty] | 1 шт | 1 шт
1.2902 | АИИСКУЭ | [6 empty] | 7.0942 | [8 empty] | 1 шт | 1 шт
1.2903 | Новое строительство | [6 empty] | 0 | [8 empty] | 1 шт | 1 шт
1.2904 | Строительство Сооружение линейное электротехническое: КЛ-0,4 кВ от ТП-75 РУ-0,4 кВ до пр. Победы 9 г. Юрга | [6 empty] | 0.092179 | [8 empty] | 3 шт | 3 шт
1.2905 | Филиал "Энергосеть п.г.т. Яшкино" | [6 empty] | 0
1.2906 | Техническое перевооружение и реконструкция | [6 empty] | 0
1.2907 | Реконструкция ТП -5 250кВА, инв.№00001099 |  |  |  |  | 6,765 км | 6,765 км | 0.51193 | [5 empty] | 0 | 0 | 0 | 6,765 км | 6,765 км
1.2908 | Реконструкция ТП -30(250кВА) комлекса ВЛЭП 6кВ Ф 6- |  |  |  |  | 3,16 км | 3,16 км | 0.50728 | [5 empty] | 0 | 0 | 0 | 3,16 км | 3,16 км
1.2909 | Реконструкция ТП -40(160кВА) комплекса ВЛ 6кВ Ф 6-15-О |  |  |  |  | 1,54 км | 1,54 км | 0.54448 | [5 empty] | 0 | 0 | 0 | 1,54 км | 1,54 км
1.2910 | Реконструкция ТП -40(160кВА) комплекса ВЛ 6кВ Ф 6-4-В |  |  |  |  | 0,376 км | 0,376 км | 0.54448 | [5 empty] | 0 | 0 | 0 | 0,376 км | 0,376 км
1.2911 | Реконструкция ТП -65 160кВА, инв.№00001153 | [6 empty] | 0.50728 | [5 empty] | 0 | 0 | 0 | 1 шт | 1 шт
1.2912 | Реконструкция ВЛ на деревянных опорах, инв.№00000375, реконструкция ВЛ-6кВ к РП-2 | [6 empty] | 1.0178 | [5 empty] | 0 | 0 | 0 | 1 шт | 1 шт
1.2913 | Автотехника и станки | [6 empty] | 2.3851 | [5 empty] | 0 | 0 | 0 | 1 шт | 1 шт
1.2914 | Новое строительство | [6 empty] | 0 | [5 empty] | 0 | 0 | 0 | 1 шт | 1 шт
1.2915 | Строительство Сооружение линейное электротехническое: установка реклоузера на ВЛ-6кВ ф 6-19-К | [6 empty] | 0.63334 | [5 empty] | 0 | 0 | 0 | 1 шт | 1 шт
1.2916 | Филиал "Энергосеть пгт.Яя" | [6 empty] | 0 | [5 empty] | 0 | 0 | 0 | 1 шт | 1 шт
1.2917 | Техническое перевооружение и реконструкция | [6 empty] | 0 | [5 empty] | 0 | 0 | 0 | 2 шт | 2 шт
1.2918 | Реконструкция Ст. Судженка ТП-1 | [6 empty] | 0.34976 | [5 empty] | 0 | 0 | 0 | 5624,0 м2 | 5624,0 м2
1.2919 | Реконструкция Ст. Судженка ТП-2 | [6 empty] | 0.40434 | [5 empty] | 0 | 0 | 0 | 400,0 м2 | 400,0 м2
1.2920 | Реконструкция ВЛ на деревянных опорах, инв.№00000382 ( ЛЭП-10кВ ф 10-8-ЛЗ, участок от опоры №19/1 до опоры №30) | [6 empty] | 0.74476 | [5 empty] | 0 | 0 | 0 | 70,0 м2 | 70,0 м2
1.2921 | Реконструкция ВЛ на деревянных опорах, инв.№00000382 (ЛЭП-10кВ ф 10-10-П, участок от опор №6 до опоры №25и№7/5) | [6 empty] | 1.7696 | [5 empty] | 0 | 0 | 0 | 1 шт | 1 шт
1.2922 | АИИСКУЭ | [6 empty] | 0.76149 | [5 empty] | 0 | 0 | 0 | 465,0 м2 | 465,0 м2
1.2923 | Новое строительство | [6 empty] | 0
1.2924 | Строительство Сооружение электротехническое: трансформаторная подстанция ТП4 С ст. Судженка | [6 empty] | 0.158 | [5 empty] | 0 | 0 | 0 | 0,015 км | 0,015 км
1.2925 | Строительство Сооружение электротехническое: трансформаторная подстанция ТП5С ст. Судженка | [6 empty] | 0.158 | [5 empty] | 0 | 0 | 0 | 1,8 км | 1,8 км
1.2926 | Строительство Сооружение электротехническое: трансформаторная подстанция ТП- 65, пгт. Яя. | [6 empty] | 0.158 | [5 empty] | 0 | 0 | 0 | 0,793 км | 0,793 км
1.2927 | Строительство Сооружение электротехническое: трансформаторная подстанция ТП -66, пгт.Яя. | [6 empty] | 0.158 | [5 empty] | 0 | 0 | 0 | 0,178 км | 0,178 км
1.2928 | Строительство Сооружение электротехническое: трансформаторная подстанция ТП-67, пгт.Яя. | [6 empty] | 0.158
1.2929 | Строительство Сооружение электротехническое: трансформаторная подстанция ТП-68, пгт.Яя. | [6 empty] | 0.158
1.2930 | Строительство Сооружение электротехническое: трансформаторная подстанция ТП-69, пгт.Яя. |  |  |  |  | 0,400 МВА | 0,400 МВА | 0.158 | [8 empty] | 0,400 МВА | 0,400 МВА
1.2931 | Строительство Сооружение электротехническое: трансформаторная подстанция ТП-70, пгт.Яя. |  |  |  |  | 0,400 МВА | 0,400 МВА | 0.158 | [8 empty] | 0,400 МВА | 0,400 МВА
1.2932 | Строительство Сооружение линейное электротехническое: воздушная линия электропередач ВЛ-10 кВ ф 4-10 ТП-2 ст Судженка до ТП-4 ст. Судженка. |  |  |  |  | 0,800 МВА | 0,800 МВА | 0.89486 | [8 empty] | 0,800 МВА | 0,800 МВА
1.2933 | Строительство Сооружение линейное электротехническое: воздушная линия электропередач ВЛ-10кВ от опоры №33 Ф-10-4 К до ТП -65 пгт.Яя | [6 empty] | 0.54869
1.2934 | Строительство Сооружение линейное электротехническое: воздушная линия электропередач ВЛ-10кВ от ТП-18 до ТП-66 ,пгт.Яя. | [6 empty] | 0.65786
1.2935 | Строительство Сооружение линейное электротехническое: воздушная линия электропередач ВЛ-10кВ от опоры№ 6 Ф-6-6 -МЗ до ТП-67, пгт.Яя. | [6 empty] | 0.54582
1.2936 | Строительство Сооружение линейное электротехническое: воздушная линия электропередач ВЛ-10кВ от ТП-30 до ТП-68 , пгт.Яя | [6 empty] | 0.43522
1.2937 | Строительство Сооружение линейное электротехническое: воздушная линия электропередач ВЛ-10кВ от опоры№12/15 Ф- 10-7 -Г до ТП-69, пгт.Яя. | [6 empty] | 0.22264 | [8 empty] | 0,160 МВА | 0,160 МВА
1.2938 | Строительство Сооружение линейное электротехническое: воздушная линия электропередач ВЛ-10кВ от ТП-50 до ТП-70, пгт.Яя | [6 empty] | 0.6399 | [8 empty] | 0,080 км | 0,080 км
1.2939 | Филиал "Энергосеть г. Кемерово" | [6 empty] | 0
1.2940 | Автотехника и станки | [6 empty] | 1.4754
1.2941 | ГО | [6 empty] | 0 | [8 empty] | 0,160 МВА | 0,160 МВА
1.2942 | Автотехника и станки | [6 empty] | 13.9252 | [8 empty] | 0,080 км | 0,080 км
1.2943 | Приборы | [6 empty] | 1.1132
1.2944 | Компьютерная техника | [6 empty] | 0.86182

## приложение 1.4 (hidden)
Приложение № 3 форма 1.4.
к приказу ___________
от ________________
Рекомендуемая форма представления предложений о внесении изменений в перечень инвестиционных проектов, входящих в состав инвестиционной программы, млн. рублей с НДС
Утверждаю
руководитель организации
(подпись)
«___»________ 20__ года
М.П.
№№ | Наименование объекта | Остаток стоимости на начало года ** | Объем финансирования [отчетный год] | [9 empty] | Осталось профинансировать по результатам отчетного периода ** | Объем корректировки **** |  |  |  | Объем ввода мощностей |  | Причины корректировки
|  |  | всего |  | 1 кв |  | 2 кв |  | 3 кв |  | 4 кв |  |  | млн.рублей | % | в том числе за счет |  | МВт, Гкал/час, км, МВА
|  |  | план*** | скорректированный объем**** | план | скорректированный объем | план | скорректированный объем | план | скорректированный объем | план | скорректированный объем |  |  |  | уточнения стоимости по результатам утвержденной ПСД | уточнения стоимости по результатм закупочных процедур | план *** | скорр ектирова нный объем
ВСЕГО,
1. | Техническое перевооружение и реконструкция
1.1. | Энергосбережение и повышение энергетической эффективности
1 | Объект 1
2 | Объект 2
…
1.2. | Создание систем противоаварийной и режимной автоматики
1 | Объект 1
2 | Объект 2
…
1.3. | Создание систем телемеханики и связи
1 | Объект 1
2 | Объект 2
…
1.4. | Установка устройств регулирования напряжения и компенсации реактивной мощности
1 | Объект 1
2 | Объект 2
…
2. | Новое строительство
2.1. | Энергосбережение и повышение энергетической эффективности
1 | Объект 1
2 | Объект 2
…
2.2. | Прочее новое строительство
1 | Объект 1
в том числе ПТП
2 | Объект 2
в том числе ПТП
…
Справочно:
Оплата процентов за привлеченные кредитные ресурсы
1 | Объект 1
2 | Объект 2
…
* - представляется ежегодно до 1 октября текущего года
** - в ценах отчетного года
*** - план, согласно утвержденной инвестиционной программе
**** - накопленным итогом за год
Примечание: для сетевых объектов с разделением объектов на ПС, ВЛ и КЛ

## приложение 2.3 (hidden)
Приложение № 2.3
к приказу Минэнерго России
от «___»________2010 г. №____
Финансовая модель по проекту инвестиционной программы
Утверждаю
руководитель организации
(подпись)
«___»________ 20__ года
М.П.
Исходные данные | Значение
Общая стоимость объекта, руб. без НДС | 1200000000
Прочие расходы, руб. без НДС на объект | 0
Срок амортизации, лет | 50 |  | Собственный капитал
Кол-во объектов, ед. | 1 |  | Простой период окупаемости, лет |  |  | #VALUE!
Затраты на ремонт объекта, руб. без НДС | 5000000 |  | Дисконтированный период окупаемости, лет |  |  | #DIV/0!
Первый ремонт объекта, лет после постройки | 4 |  | NPV через 10 лет, руб. |  |  | #DIV/0!
Периодичность ремонта объекта, лет | 1 |  | Целесообразность реализации проекта |  |  | #DIV/0!
Прочие расходы при эксплуатации объекта, руб. без НДС | 450000
Возникновение прочих расходов, лет после постройки | 4
Периодичность расходов, лет | 1
0
Налог на прибыль | 20%
0
Прочие расходы, руб. без НДС в месяц | 0
Рабочий капитал в % от выручки | 10%
Срок кредита | 7
Ставка по кредиту | 12%
Ставка по кредиту без учета субсидирования | 15%
Доля заемных средств | 75%
Ставка дисконтирования на собственный капитал | 12.5%
Доля собственных средств | 25%
WACC | 12.12%
Период | N | N+1 | N+2 | … | N+4 | N+5 | N+6 | N+7 | N+8 | год окончания строительства объекта
Прогноз инфляции | 6% | 6% | 6% | 6% | 6% | 6% | 6% | 6% | 6% | 6%
Кумулятивная инфляция | 6% | 12.36% | 19.1% | 26.25% | 33.82% | 41.85% | 50.36% | 59.38% | 68.95% | 79.08%
Доход, руб. без НДС | 425000000 | 477530000 | 568745870.48 | 718028557.5761 | 960884181.1956 | 1363032575.6905 | 2049497024.7991 | 3266586886.7328 | 5518829812.8891 | 9883383658.0245
Кредит, руб. | N | N+1 | N+2 | … | N+4 | N+5 | N+6 | N+7 | N+8 | год окончания строительства объекта
Основной долг на начало периода | 0 | 910285714.2857 | 758571428.5714 | 606857142.8571 | 455142857.1429 | 303428571.4286 | 151714285.7143 | 0 | 0 | 0
Поступление кредита | 1062000000 | 0 | 0 | 0 | 0 | 0 | 0 | 0 | 0 | 0
Погашение основного долга | 151714285.7143 | 151714285.7143 | 151714285.7143 | 151714285.7143 | 151714285.7143 | 151714285.7143 | 151714285.7143 | 0 | 0 | 0
Начисление процентов | 147921428.5714 | 125164285.7143 | 102407142.8571 | 79650000 | 56892857.1429 | 34135714.2857 | 11378571.4286 | 0 | 0 | 0
БДР, руб. | N | N+1 | N+2 | … | N+4 | N+5 | N+6 | N+7 | N+8 | год окончания строительства объекта
Доход | 425000000 | 477530000 | 568745870.48 | 718028557.5761 | 960884181.1956 | 1363032575.6905 | 2049497024.7991 | 3266586886.7328 | 5518829812.8891 | 9883383658.0245
Операционные расходы | -31865480 | -31900580 | -31956477.2 | -32034419.432 | -32135729.3979 | -32261809.1618 | -32414144.9115 | -32594312.0062 | -32803980.3266 | -33044919.9462
Ремонт объекта | -5300000 | -5618000 | -5955080 | -6312384.8 | -6691127.888 | -7092595.5613 | -7518151.295 | -7969240.3727 | -8447394.795 | -8954238.4827
Прочие расходы при эксплуатации объекта, руб. без НДС | -477000 | -505620 | -535957.2 | -568114.632 | -602201.5099 | -638333.6005 | -676633.6165 | -717231.6335 | -760265.5316 | -805881.4634
| 0 | 0 | 0 | 0 | 0 | 0 | 0 | 0 | 0 | 0
| 0 | 0 | 0 | 0 | 0 | 0 | 0 | 0 | 0 | 0
| 0 | 0 | 0 | 0 | 0 | 0 | 0 | 0 | 0 | 0
Налог на имущество (После ввода объекта в эксплуатацию) | -26088480 | -25776960 | -25465440 | -25153920 | -24842400 | -24530880 | -24219360 | -23907840 | -23596320 | -23284800
EBITDA | 393134520 | 445629420 | 536789393.28 | 685994138.1441 | 928748451.7977 | 1330770766.5287 | 2017082879.8876 | 3233992574.7266 | 5486025832.5625 | 9850338738.0783
Амортизация | -28320000 | -28320000 | -28320000 | -28320000 | -28320000 | -28320000 | -28320000 | -28320000 | -28320000 | -28320000
EBIT | 364814520 | 417309420 | 508469393.28 | 657674138.1441 | 900428451.7977 | 1302450766.5287 | 1988762879.8876 | 3205672574.7266 | 5457705832.5625 | 9822018738.0783
Проценты | -147921428.5714 | -125164285.7143 | -102407142.8571 | -79650000 | -56892857.1429 | -34135714.2857 | -11378571.4286 | 0 | 0 | 0
Прибыль до налогообложения | 216893091.4286 | 292145134.2857 | 406062250.4229 | 578024138.1441 | 843535594.6549 | 1268315052.243 | 1977384308.459 | 3205672574.7266 | 5457705832.5625 | 9822018738.0783
Налог на прибыль | -43378618.2857 | -58429026.8571 | -81212450.0846 | -115604827.6288 | -168707118.931 | -253663010.4486 | -395476861.6918 | -641134514.9453 | -1091541166.5125 | -1964403747.6157
Чистая прибыль | 173514473.1429 | 233716107.4286 | 324849800.3383 | 462419310.5153 | 674828475.7239 | 1014652041.7944 | 1581907446.7672 | 2564538059.7812 | 4366164666.05 | 7857614990.4626
| 0.5 | #DIV/0! | #DIV/0! | #DIV/0! | #DIV/0! | #DIV/0! | #DIV/0! | #DIV/0! | #DIV/0! | #DIV/0!
Денежный поток на собственный капитал, руб. | N | N+1 | N+2 | … | N+4 | N+5 | N+6 | N+7 | N+8 | год окончания строительства объекта
EBIT | 364814520 | 417309420 | 508469393.28 | 657674138.1441 | 900428451.7977 | 1302450766.5287 | 1988762879.8876 | 3205672574.7266 | 5457705832.5625 | 9822018738.0783
Амортизация | 28320000 | 28320000 | 28320000 | 28320000 | 28320000 | 28320000 | 28320000 | 28320000 | 28320000 | 28320000
Проценты | -147921428.5714 | -125164285.7143 | -102407142.8571 | -79650000 | -56892857.1429 | -34135714.2857 | -11378571.4286 | 0 | 0 | 0
Налог на прибыль | -43378618.2857 | -58429026.8571 | -81212450.0846 | -115604827.6288 | -168707118.931 | -253663010.4486 | -395476861.6918 | -641134514.9453 | -1091541166.5125 | -1964403747.6157
НДС | -140539860 | 84853148.4 | 55686711.6 | 0 | 0 | 0 | 0 | 0 | 0 | 0
Изменения в рабочем капитале | -42500000 | -5253000 | -9121587.048 | -14928268.7096 | -24285562.3619 | -40214839.4495 | -68646444.9109 | -121708986.1934 | -225224292.6156 | -436455384.5135
Инвестиции | -1200000000 | 0 | 0 | 0 | 0 | 0 | 0 | 0 | 0 | 0
Изменения финансовых обязательств | 910285714.2857 | -151714285.7143 | -151714285.7143 | -151714285.7143 | -151714285.7143 | -151714285.7143 | -151714285.7143 | 0 | 0 | 0
Чистый денежный поток | -270919672.5714 | 189921970.1143 | 248020639.176 | 324096756.0914 | 527148627.6476 | 851042916.6306 | 1389866716.1421 | 2471149073.5879 | 4169260373.4344 | 7449479605.9491
Накопленный ЧДП | -270919672.5714 | -80997702.4571 | 167022936.7189 | 491119692.8103 | 1018268320.4579 | 1869311237.0885 | 3259177953.2306 | 5730327026.8185 | 9899587400.2529 | 17349067006.202
Коэффициент дисконтирования | 0.94281 | #DIV/0! | #DIV/0! | #DIV/0! | #DIV/0! | #DIV/0! | #DIV/0! | #DIV/0! | #DIV/0! | #DIV/0!
PV | -255425516.8428 | #DIV/0! | #DIV/0! | #DIV/0! | #DIV/0! | #DIV/0! | #DIV/0! | #DIV/0! | #DIV/0! | #DIV/0!
NPV (без учета продажи) | -255425516.8428 | #DIV/0! | #DIV/0! | #DIV/0! | #DIV/0! | #DIV/0! | #DIV/0! | #DIV/0! | #DIV/0! | #DIV/0!
IRR | 0% | 0% | 36.95% | 67.44% | 85.13% | 95.61% | 102.2% | 106.8% | 109.9% | 112.2%
PP | 0 | 0 | #VALUE! | 0 | 0 | 0 | 0 | 0 | 0 | 0
DPP | 0 | #DIV/0! | #DIV/0! | #DIV/0! | #DIV/0! | #DIV/0! | #DIV/0! | #DIV/0! | #DIV/0! | #DIV/0!
* форма заполняется: - в отношении вновь создаваемых объектов, для которых могут применяться расчеты экономической эффективности реализации инвестиционных проектов - в отношении реконструируемых объектов в том случае, если данный объект после реконструкции "создает" новый финансовый поток - по проеткам, общая стоимость реализации которых составляет 500 млн.рублей и более

## форма 3.1 (hidden)
ОБРАЗЕЦ | [6 empty] | Приложение № 5
форма 3.1 | [6 empty] | к положению о формировании
ИПР-15-19
Укрупненный сетевой график выполнения инвестиционного проекта на 201…г.
филиал "Энергосеть г. ____________________"
Утверждаю
руководитель организации
_____________________
(подпись)
«___»________ 20__ года
М.П.
Наименование инвестиционного проекта__________________________________
по состоянию на ____ 20_____ г.
№ | Наименование контрольных этапов реализации инвестпроекта с указанием событий/работ критического пути сетевого графика * | Выполнение (план) |  |  |  | Процент исполнения работ за весь период (%) | Основные причины невыполнения
|  | начало (дата) | окончание (дата) | начало (дата) | окончание (дата)
1 | 2 | 3 | 4 |  |  | 5 | 6
1 | Капитальное строительство
15.1.1 | Строительство. Комплектная трансформаторная подстанция № 38 (ТП № 38, 6/0,4 кВ, 2х160кВА), г. Таштагол. | 201…г. | 201…г. |  |  | 100
2 | Реконструкция
3 | Проектирование будущих периодов
* - заполняется в соответствии с приложением 3.2

## форма 3.2 (hidden)
ОБРАЗЕЦ | Приложение № 2
форма 3.2 | к положению о формировании
ИПР-15-19
Контрольные этапы реализации инвестиционного проекта для сетевых компаний на 201…г.
филиал "Энергосеть г. ____________________"
Утверждаю
руководитель организации
______________________
(подпись)
«___»________ 20__ года
М.П.
№ п/п | Наименование | Тип
1 | 2 | 3
1 | Капитальное строительство
Строительство. Капитальная трансформаторная подстанция № 38 (ТП № 38, 6/0,4 кВ, 2х160кВА), г. Таштагол.
1 | Предпроектный и проектный этап
1.1. | Получение заявки на ТП | не требуется
1.2. | Разработка и выдача ТУ на ТП | -
1.3. | Заключение договора на разработку проетной документации | 1 квартал 201..г.
1.4. | Получение положительного заключения государственной экспертизы на проектную документацию | -
1.5. | Утверждение проектной документации | 2 квартал 201...г.
1.6. | Разработка рабочей документации | 2 квартал 201...г.
2 | Организационный этап
2.1. | Заключение договора подряда (допсоглашения к договору) | не требуется
2.2. | Получение правоустанавливающих документов для выделения земельного участка под строительство | 2 квартал 201...г
2.3. | Получение разрешительной документации для реализации СВМ | -
3 | Сетевое строительство (реконструкция) и пусконаладочные работы
3.1. | Подготовка площадки строительства для подстанций, трассы – для ЛЭП | 1 квартал 201...г
3.2. | Поставка основного оборудования | 2 квартал 201...г
3.3. | Монтаж основного оборудования | 3 квартал 201...г
3.4. | Пусконаладочные работы | 3 квартал 201...г
3.5. | Завершение строительства | 4 квартал 201...г
4 | Испытания и ввод в эксплуатацию
4.1. | Комплексное опробование оборудования | 4 квартал 201...г.
4.2. | Оформление (подписание) актов об осуществлении технологического присоединения к электрическим сетям | -
4.3. | Получение разрешения на ввод объекта в эксплуатацию. | 4 квартал 201...г
4.4. | Ввод в эксплуатацию объекта сетевого строительства | 4 квартал 201...г
2 | Реконструкция
3 | Проектирование будущих периодов

## приложение 4.1 (hidden)
Приложение № 4.1
к приказу Минэнерго России
от «___»________2010 г. №____
Финансовый план на период реализации инвестиционной программы (заполняется по финансированию)
Утверждаю
руководитель организации
(подпись)
«___»________ 20__ года
М.П.
млн. рублей
№ п/п | Показатели | год N | год N+1 | год N+2
|  | Всего | Всего | Всего
1 | 2 | 3 | 4 | 5
I. | Выручка от реализации товаров (работ, услуг), всего
в том числе:
1.1. | Выручка от основной деятельности (расшифроваь по видам регулируемой деятельности)
1.2. | Выручка от прочей деятельности (расшифровать)
II. | Расходы по текущей деятельности, всего
1. | Материальные расходы, всего
в том числе:
1.1. | Топливо
1.2. | Сырье, материалы, запасные части, инструменты
1.3. | Покупная электроэнергия
2. | Расходы на оплату труда с учетом ЕСН
3. | Амортизационные отчисления
4. | Налоги и сборы, всего
5. | Прочие расходы, всего
в том числе:
5.1. | Ремонт основных средств
5.3. | Платежи по аренде и лизингу
5.4. | Инфраструктурные платежи рынка
III. | Валовая прибыль (I р.-II р.)
IV. | Внереализационные доходы и расходы (сальдо)
1. | Внереализационные доходы, всего
в том числе
1.1. | Доходы от участия в других организациях (дивиденды от ДЗО)
1.2. | Проценты от размещения средств
2. | Внереализационные расходы, всего
в том числе
2.1. | Проценты по обслуживанию кредитов
V. | Прибыль до налоообложения (III + IV)
VI. | Налог на прибыль
VII. | Чистая прибыль
VIII. | Направления использования чистой прибыли
в том числе:
1. | Фонд накопления
2. | Резервный фонд
3. | Выплата дивидендов
4. | Прочие расходы из прибыли
IX. | Изменение дебиторской задолженности
1. | Увеличение дебиторской задолженности
2. | Сокращение дебиторской задолженности
Сальдо (+увеличение; -сокращение)
X. | Изменение кредиторской задолженности
1. | Увеличение кредиторской задолженности
2. | Сокращение кредиторской задолженности
Сальдо (+увеличение; -сокращение)
XI. | Привлечение заемных средств
в том числе на:
1. | Финансирование инвестиционной программы
1.1. | в т.ч. в части ДПМ*
2. | Прочие цели (расшифровка)
XII. | Погашение заемных средств
в том числе по:
1. | Инвестиционной программе
1.1. | в т.ч. в части ДПМ*
2. | Прочие цели (расшифровка)
XIII. | Возмещаемый НДС (поступления)
XIV. | Купля/продажа активов
1. | Покупка активов (акций, долей и т.п.)
2. | Продажа активов (акций, долей и т.п.)
XV. | Средства, полученные от допэмиссии акций
XVI. | Капитальные вложения
в т.ч. в части ДПМ*
XVI. | Всего поступления ( I р.+ 1п. IV р. + 2 п. IX р. + 1 п. X р. + XI р. + XIII р. + 2п.XIV р. + XV р.)
XVII. | Всего расходы (II р. - 3п. II р. + 2п. IV р. + 1 п. IX р. + 2 п. X р. + VI р. + VIII р. + XII р. + 1 п. XIV р.+ XVI р.)
Сальдо (+профицит; - дефицит) (XVI р. - XVII р.)
Справочно:
1. | EBITDA
2. | Долг на конец периода
3. | Прогноз тарифов
*заполняется ОГК/ТГК

## приложение 4.2 (hidden)
Приложение № 4.2
к приказу Минэнерго России
от «___»________2010 г. №____
Источники финансирования инвестиционных программ (в прогнозных ценах соответствующих лет), млн. рублей
Утверждаю
руководитель организации
(подпись)
«___»________ 20__ года
М.П.
№№ | Источник финансирования | План * года N | План * года N+1 | План * года N+2 ** | Итого
1 | Собственные средства
1.1. | Прибыль, направляемая на инвестиции:
1.1.1. | в т.ч. инвестиционная составляющая в тарифе
1.1.2. | в т.ч. прибыль со свободного сектора
1.1.3. | в т.ч. от технологического присоединения (для электросетевых компаний)
1.1.3.1. | в т.ч. от технологического присоединения генерации
1.1.3.2. | в т.ч. от технологического присоединения потребителей
1.1.4. | Прочая прибыль
1.2. | Амортизация
1.2.1. | Амортизация, учтенная в тарифе
1.2.2. | Прочая амортизация
1.2.3. | Недоиспользованная амортизация прошлых лет
1.3. | Возврат НДС
1.4. | Прочие собственные средства
1.4.1. | в т.ч. средства допэмиссии
1.5. | Остаток собственных средств на начало года
2. | Привлеченные средства, в т.ч.:
2.1. | Кредиты
2.2. | Облигационные займы
2.3. | Займы организаций
2.4. | Бюджетное финансирование
2.5. | Средства внешних инвесторов
2.6. | Использование лизинга
2.7. | Прочие привлеченные средства
ВСЕГО источников финансирования
для ОГК/ТГК, в том числе
ДПМ
вне ДПМ
* план, в соответствии с утвержденной инвестиционной программой, указать кем и когда утверждена инвестиционная программа
** - для сетевых компаний, переодящих на метод тарифного регулирования RAB, горизонт планирования может быть больше

## приложение 4.3 (hidden)
Приложение № 4.3
к приказу Минэнерго России
от «___»________2010 г. №____
Финансовая модель (в разрезе каждого юридического лица группы/по конечным видам выпускаемой продукции) по годам до 2020 года включительно
Утверждаю
руководитель организации
(подпись)
«___»________ 20__ года
М.П.
| N | N+1 | N+2 | . . . | 2020 | Итого
Выручка
Продукт 1
Продукт 2
Продукт 3
Обслуживание
Прочее
Себестоимость
Прямая себестоимость
Продукт 1
Продукт 2
Продукт 3
Обслуживание
Прочее
Накладные расходы
Операционная прибыль
Внереализационные расходы
Проценты
Налог на прибыль
Чистая прибыль/убыток
Чистая прибыль с учетом субсидий по процентам
Операционный денежный поток
Поступления
Продукт 1
Продукт 2
Продукт 3
Обслуживание
Прочее
Выбытия
Платежи по прямой себестоимости
Продукт 1
Продукт 2
Продукт 3
Обслуживание
Прочее
Заводские расходы
Процентные платежи
Итого операционный денежный поток
Инвестиционный денежный поток
Поступления
Выбытия
Итого инвестиционный денежный поток
Финансовый денежный поток
Поступления
Эмиссия акций
Привлечение кредитов
Выбытия
Погашение кредитов и займов
Итого финансовый денежный поток
Итого денежный поток
Меры господдержки
Реструктуризация дефицитных кредитов
Увеличение капитализации
Субсидирование процентной ставки (рестр)
Субсидирование процентной ставки
Итого денежный поток
Нарастающим итогом
остаток денежных средств на начало периода
Кредиты на начало
Кредиты на конец

## приложение 5 (hidden)
Приложение № 5
к приказу Минэнерго России
от «___»________2010 г. №____
Отчет об исполнении финансового плана (заполняется по финансированию)
Утверждаю
руководитель организации
(подпись)
«___»________ 20__ года
М.П.
млн. рублей
№ п/п | Показатели | год N-2 |  | год N-1
|  | план | факт | план | факт
1 | 2 | 3 | 4 | 5 | 6
I. | Выручка от реализации товаров (работ, услуг), всего
в том числе:
1.1. | Выручка от основной деятельности (расшифровать по видам регулируемой деятельности)
1.2. | Выручка от прочей деятельности (расшифровать)
II. | Расходы по текущей деятельности, всего
1. | Материальные расходы, всего
в том числе:
1.1. | Топливо
1.2. | Сырье, материалы, запасные части, инструменты
1.3. | Покупная электроэнергия
2. | Расходы на оплату труда с учетом ЕСН
3. | Амортизационные отчисления
4. | Налоги и сборы, всего
5. | Прочие расходы, всего
в том числе:
5.1. | Ремонт основных средств
5.3. | Платежи по аренде и лизингу
5.4. | Инфраструктурные платежи рынка
III. | Валовая прибыль (I р.-II р.)
IV. | Внереализационные доходы и расходы (сальдо)
1. | Внереализационные доходы, всего
в том числе
1.1. | Доходы от участия в других организациях (дивиденды от ДЗО)
1.2. | Проценты от размещения средств
2. | Внереализационные расходы, всего
в том числе
2.1. | Проценты по обслуживанию кредитов
V. | Прибыль до налоообложения (III + IV)
VI. | Налог на прибыль
VII. | Чистая прибыль
VIII. | Направления использования чистой прибыли
в том числе:
1. | Фонд накопления
2. | Резервный фонд
3. | Выплата дивидендов
4. | Прочие расходы из прибыли
IX. | Изменение дебиторской задолженности
1. | Увеличение дебиторской задолженности
2. | Сокращение дебиторской задолженности
Сальдо (+увеличение; -сокращение)
X. | Изменение кредиторской задолженности
1. | Увеличение кредиторской задолженности
2. | Сокращение кредиторской задолженности
Сальдо (+увеличение; -сокращение)
XI. | Привлечение заемных средств
в том числе на:
1. | Финансирование инвестиционной программы
1.1. | в т.ч. в части ДПМ*
2. | Прочие цели (расшифровка)
XII. | Погашение заемных средств
в том числе по:
1. | Инвестиционной программе
1.1. | в т.ч. в части ДПМ*
2. | Прочие цели (расшифровка)
XIII. | Возмещаемый НДС (поступления)
XIV. | Купля/продажа активов
1. | Покупка активов (акций, долей и т.п.)
2. | Продажа активов (акций, долей и т.п.)
XV. | Средства, полученные от допэмиссии акций
XVI. | Капитальные вложения
в т.ч. в части ДПМ*
XVI. | Всего поступления ( I р.+ 1п. IV р. + 2 п. IX р. + 1 п. X р. + XI р. + XIII р. + 2п.XIV р. + XV р.)
XVII. | Всего расходы (II р. - 3п. II р. + 2п. IV р. + 1 п. IX р. + 2 п. X р. + VI р. + VIII р. + XII р. + 1 п. XIV р.+ XVI р.)
Сальдо (+профицит; - дефицит) (XVI р. - XVII р.)
Справочно:
1. | EBITDA
2. | Долг на конец периода
3. | Уровень тарифов
*заполняется ОГК/ТГК

## приложение 6.1 (hidden)
Приложение № 6.1
к приказу Минэнерго России
от «___»________2010 г. №____
Отчет об исполнении инвестиционной программы, млн. рублей с НДС (представляется ежегодно)
Утверждаю
руководитель организации
(подпись)
«___»________ 20__ года
М.П.
№№ | Наименование объекта | Остаток стоимости на начало года * | Объем финансирования [отчетный год] |  | Освоено (закрыто актами выполненных работ) млн.рублей | Введено (оформлено актами ввода в эксплуатацию) млн.рублей | Осталось профинансировать по результатам отчетного периода * | Отклонение *** |  |  |  | Причины отклонений
[8 empty] | млн.рублей | % | в том числе за счет
|  |  | план** | факт*** | [5 empty] | уточнения стоимости по результатам утвержденной ПСД | уточнения стоимости по результатм закупочных процедур
ВСЕГО,
1. | Техническое перевооружение и реконструкция
1.1. | Энергосбережение и повышение энергетической эффективности
1 | Объект 1
2 | Объект 2
…
1.2. | Создание систем противоаварийной и режимной автоматики
1 | Объект 1
2 | Объект 2
…
1.3. | Создание систем телемеханики и связи
1 | Объект 1
2 | Объект 2
…
1.4. | Установка устройств регулирования напряжения и компенсации реактивной мощности
1 | Объект 1
2 | Объект 2
…
2. | Новое строительство
2.1. | Энергосбережение и повышение энергетической эффективности
1 | Объект 1
2 | Объект 2
…
2.2. | Прочее новое строительство
1 | Объект 1
в том числе ПТП
2 | Объект 2
в том числе ПТП
…
Справочно:
Оплата процентов за привлеченные кредитные ресурсы
1 | Объект 1
2 | Объект 2
…
* - в ценах отчетного года
** - план, согласно утвержденной инвестиционной программе
*** - накопленным итогом за год
Примечание: для сетевых объектов с разделением объектов на ПС, ВЛ и КЛ

## приложение 6.2 (hidden)
Приложение № 6.2
к приказу Минэнерго России
от «___»________2010 г. №____
Отчет об источниках финансирования инвестиционных программ, млн. рублей (представляется ежегодно)
Утверждаю
руководитель организации
(подпись)
«___»________ 20__ года
М.П.
№№ | Источник финансирования | Объем финансирования [отчетный год] |  | Причины отклонений
|  | план* | факт**
1 | Собственные средства
1.1. | Прибыль, направляемая на инвестиции:
1.1.1. | в т.ч. инвестиционная составляющая в тарифе
1.1.2. | в т.ч. прибыль со свободного сектора
1.1.3. | в т.ч. от технологического присоединения (для электросетевых компаний)
1.1.3.1. | в т.ч. от технологического присоединения генерации
1.1.3.2. | в т.ч. от технологического присоединения потребителей
1.1.4. | Прочая прибыль
1.2. | Амортизация
1.2.1. | Амортизация, учтенная в тарифе
1.2.2. | Прочая амортизация
1.2.3. | Недоиспользованная амортизация прошлых лет
1.3. | Возврат НДС
1.4. | Прочие собственные средства
1.4.1. | в т.ч. средства допэмиссии
1.5. | Остаток собственных средств на начало года
2. | Привлеченные средства, в т.ч.:
2.1. | Кредиты
2.2. | Облигационные займы
2.3. | Займы организаций
2.4. | Бюджетное финансирование
2.5. | Средства внешних инвесторов
2.6. | Использование лизинга
2.7. | Прочие привлеченные средства
ВСЕГО источников финансирования
для ОГК/ТГК, в том числе
ДПМ
вне ДПМ
* план в соответствии с утвержденной инвестиционной программой
** накопленным итогом за год

## приложение 6.3 (hidden)
Приложение № 6.3
к приказу Минэнерго России
от «___»________2010 г. №____
Отчет о вводах/выводах объектов (представляется ежегодно)
Утверждаю
руководитель организации
(подпись)
«___»________ 20__ года
М.П.
№ п/п | Наименование проекта | Ввод мощностей |  | Вывод мощностей
|  | план* | факт | план* | факт
|  | МВт, Гкал/час, км, МВА | МВт, Гкал/час, км, МВА | МВт, Гкал/час, км, МВА | МВт, Гкал/час, км, МВА
1 | 2 | 3 | 4 | 5 | 6
* план в соответствии с утвержденной инвестиционной программой

## приложение 7.1 (hidden)
Приложение № 7.1
к приказу Минэнерго России
от «___»________2010 г. №____
Отчет об исполнении инвестиционной программы, млн. рублей с НДС (представляется ежеквартально)
Утверждаю
руководитель организации
(подпись)
«___»________ 20__ года
М.П.
№№ | Наименование объекта | Остаток стоимости на начало года * | Объем финансирования [отчетный год] | [9 empty] | Освоено (закрыто актами выполненных работ) млн.рублей |  | Введено оформлено актами ввода в эксплуатацию) млн.рублей |  | Осталось профинансировать по результатам отчетного периода * | Отклонение *** |  |  |  | Причины отклонений
|  |  | всего |  | 1 кв |  | 2 кв |  | 3 кв |  | 4 кв | [6 empty] | млн.рублей | % | в том числе за счет
|  |  | план** | факт*** | план | факт | план | факт | план | факт | план | факт | всего | за отчетный квартал | всего | за отчетный квартал |  |  |  | уточнения стоимости по результатам утвержденной ПСД | уточнения стоимости по результатм закупочных процедур
ВСЕГО,
1. | Техническое перевооружение и реконструкция
1.1. | Энергосбережение и повышение энергетической эффективности
1 | Объект 1
2 | Объект 2
…
1.2. | Создание систем противоаварийной и режимной автоматики
1 | Объект 1
2 | Объект 2
…
1.3. | Создание систем телемеханики и связи
1 | Объект 1
2 | Объект 2
…
1.4. | Установка устройств регулирования напряжения и компенсации реактивной мощности
1 | Объект 1
2 | Объект 2
…
2. | Новое строительство
2.1. | Энергосбережение и повышение энергетической эффективности
1 | Объект 1
2 | Объект 2
…
2.2. | Прочее новое строительство
1 | Объект 1
в том числе ПТП
2 | Объект 2
в том числе ПТП
…
Справочно:
Оплата процентов за привлеченные кредитные ресурсы
1 | Объект 1
2 | Объект 2
…
* - в ценах отчетного года
** - план, согласно утвержденной инвестиционной программе
*** - накопленным итогом за год
Примечание: для сетевых объектов с разделением объектов на ПС, ВЛ и КЛ

## приложение 7.2 (hidden)
Приложение № 7.2
к приказу Минэнерго России
от «___»________2010 г. №____
Отчет об исполнении основных этапов работ по реализации инвестиционной программы компании в отчетном году (представляется ежеквартально)
Утверждаю
руководитель организации
(подпись)
«___»________ 20__ года
М.П.
№№ | Наименование объекта* | Плановый объем финансирования, млн. руб.* |  |  |  |  | Фактически профинансировано, млн. руб. |  |  |  |  | Оклонение фактической стоимости работ от плановой стоимости, млн. руб. |  |  |  |  | Фактически освоено (закрыто актами выполненных работ), млн. руб. |  |  |  |  | Технические характеристики созданных объектов
[22 empty] | Генерирующие объекты |  |  |  | Подстанции |  |  |  | Линии электропередачи |  |  |  |  | Иные объекты
| ВСЕГО, | Всего | ПИР | СМР | оборудование и материалы | прочие | Всего | ПИР | СМР | оборудование и материалы | прочие | Всего | ПИР | СМР | оборудование и материалы | прочие | Всего | ПИР | СМР | оборудование и материалы | прочие | год ввода в эксплуатацию | Нормативный срок службы, лет | мощность, МВт | тепловая энергия, Гкал/час | год ввода в эксплуатацию | Нормативный срок службы, лет | Количество и марка силовых трансформаторов, шт | Мощность, МВА | год ввода в эксплуа-тацию | Нормативный срок службы, лет | Тип опор | Марка кабеля | протяженность, км
1 | Техническое перевооружение и реконструкция
1.1. | Энергосбережение и повышение энергетической эффективности
1 | Объект 1
2 | Объект 2
… | …
1.2. | Создание систем противоаварийной и режимной автоматики
1 | Объект 1
2 | Объект 2
…
1.3. | Создание систем телемеханики и связи
1 | Объект 1
2 | Объект 2
…
1.4. | Установка устройств регулирования напряжения и компенсации реактивной мощности
1 | Объект 1
2 | Объект 2
…
2. | Новое строительство
2.1. | Энергосбережение и повышение энергетической эффективности
1 | Объект 1
2 | Объект 2
…
2.2. | Прочее новое строительство
1 | Объект 1
в том числе ПТП
2 | Объект 2
в том числе ПТП
…
Справочно:
Оплата процентов за привлеченные кредитные ресурсы
1 | Объект 1
2 | Объект 2
…
* - с разделением объектов на ПС, ВЛ и КЛ с указанием уровня напряжения
** - согласно проектно-сметной документации с учетом перевода в прогнозные цены планируемого периода с НДС

## приложение 8 (hidden)
Приложение № 8
к приказу Минэнерго России
от «___»________2010 г. №____
Отчет об источниках финансирования инвестиционных программ, млн. рублей (представляется ежеквартально)
Утверждаю
руководитель организации
(подпись)
«___»________ 20__ года
М.П.
№№ | Источник финансирования | Объем финансирования [отчетный год] | [9 empty] | Причины отклонений
|  | всего |  | 1 кв |  | 2 кв |  | 3 кв |  | 4 кв
|  | план* | факт** | план | факт | план | факт | план | факт | план | факт
1 | Собственные средства
1.1. | Прибыль, направляемая на инвестиции:
1.1.1. | в т.ч. инвестиционная составляющая в тарифе
1.1.2. | в т.ч. прибыль со свободного сектора
1.1.3. | в т.ч. от технологического присоединения (для электросетевых компаний)
1.1.3.1. | в т.ч. от технологического присоединения генерации
1.1.3.2. | в т.ч. от технологического присоединения потребителей
1.1.4. | Прочая прибыль
1.2. | Амортизация
1.2.1. | Амортизация, учтенная в тарифе
1.2.2. | Прочая амортизация
1.2.3. | Недоиспользованная амортизация прошлых лет
1.3. | Возврат НДС
1.4. | Прочие собственные средства
1.4.1. | в т.ч. средства допэмиссии
1.5. | Остаток собственных средств на начало года
2. | Привлеченные средства, в т.ч.:
2.1. | Кредиты
2.2. | Облигационные займы
2.3. | Займы организаций
2.4. | Бюджетное финансирование
2.5. | Средства внешних инвесторов
2.6. | Использование лизинга
2.7. | Прочие привлеченные средства
ВСЕГО источников финансирования
для ОГК/ТГК, в том числе
ДПМ
вне ДПМ
* план в соответствии с утвержденной инвестиционной программой
** накопленным итогом за год

## приложение 9 (hidden)
Приложение № 9
к приказу Минэнерго России
от «___»________2010 г. №____
Отчет о вводах/выводах объектов (представляется ежеквартально)
Утверждаю
руководитель организации
(подпись)
«___»________ 20__ года
М.П.
№ п/п | Наименование проекта | Ввод мощностей | [9 empty] | Вывод мощностей
|  | план* |  |  |  |  | факт |  |  |  |  | план* |  |  |  |  | факт
|  | МВт, Гкал/час, км, МВА |  |  |  |  | МВт, Гкал/час, км, МВА |  |  |  |  | МВт, Гкал/час, км, МВА |  |  |  |  | МВт, Гкал/час, км, МВА
|  | 1 кв. 2009 г. | 2 кв. 2009 г. | 3 кв. 2009 г. | 4 кв. 2009 г. | 2010 г. | 1 кв. 2009 г. | 2 кв. 2009 г. | 3 кв. 2009 г. | 4 кв. 2009 г. | 2010 г. | 1 кв. 2009 г. | 2 кв. 2009 г. | 3 кв. 2009 г. | 4 кв. 2009 г. | 2010 г. | 1 кв. 2009 г. | 2 кв. 2009 г. | 3 кв. 2009 г. | 4 кв. 2009 г. | 2010 г.
1 | 2 | 3 | 4 | 5 | 6 | 7 | 8 | 9 | 10 | 11 | 12 | 13 | 14 | 15 | 16 | 17 | 18 | 19 | 20 | 21 | 22
* план в соответствии с утвержденной инвестиционной программой

## приложение 10 (hidden)
Приложение № 10
к приказу Минэнерго России
от «___»________2010 г. №____
Отчет о ходе реализации проектов (заполняется для наиболее значимых проектов*) (представляется ежеквартально)
Утверждаю
руководитель организации
(подпись)
«___»________ 20__ года
М.П.
Наименование объекта
Местоположение объекта (субъект РФ, населенный пункт)
Тип проекта | [модернизация/ реконструкция/ новое строительство/расширение]
Вводимая мощность (в том числе прирост)
Срок ввода объекта | [срок, установленный инвестиционной программой]
Фактическая стадия реализации проекта на отчётную дату | [проектирование/ строительство/ незавершенное строительство – приостановлено/ законсервировано]
Проектная документация
1. Кем, когда принято решение о строительстве объекта (реквизиты документа)
2. Кем, когда разработана проектная документация (разработана/не разработана (фактическое состояние), наименование проектной организации, утверждена/не утверждена, год утверждения, реквизиты документа)
3. Прохождение проектной документацией государственной экспертизы, утверждение документации (утверждена/не утверждена, наименование ведомства, проводящего экспертизу, когда выдано заключение, реквизиты документа**)
Землеотвод
- наличие землеотвода (кем, когда утверждено, реквизиты документа)
Исходно-разрешительная документация
- наличие разрешения на строительство (кем, когда выдано, реквизиты документа)
Прогнозное/ проектное топливо (основное и резервное) | [вид, тип топлива, заключение договоров на поставку топлива]
Прогнозный объем потребления топлива
Топливообеспечение | [наличие подтверждения возможности поставки необходимых объемов топлива, стадия согласования с поставщиком/транспортировщиком топлива, наличие каких-либо проблем с топливообеспечением объекта, наличие согласования топливного режима с указанием даты, начиная с которой подтверждено обеспечение топливом]
Технологическое присоединение объекта к электрической сети:
- заключение договора на технологическое присоединение (с указанием даты технологического присоединения к электрическим сетям)
- разработка схемы выдачи мощности
- получение технических условий на технологическое присоединение
- договор на реализацию СВМ и график реализации СВМ
Сметная стоимость проекта в ценах _____ года с НДС, млн. руб.
Документ, в соответствии с которым определена стоимость проекта
Стоимость по результатам проведенных закупок с НДС, млн. руб.
Объем заключенных на отчётную дату договоров по проекту, млн. руб.
в том числе
- по договорам подряда (в разбивке по каждому подрядчику и по договорам):
объем заключенного договора в ценах ______ года с НДС, млн. руб.
% от сметной стоимости проекта
оплачено по договору, млн. руб.
освоено по договору, млн. руб.
- по договорам поставки основного оборудования (в разбивке по каждому поставщику и по договорам):
объем заключенного договора в ценах ______ года с НДС, млн. руб.
% от сметной стоимости проекта
оплачено по договору, млн. руб.
освоено по договору, млн. руб.
- по прочим договорам (в разбивке по каждому контрагенту и по договорам)
объем заключенного договора в ценах ______ года с НДС, млн. руб.
% от сметной стоимости проекта
оплачено по договору, млн. руб.
освоено по договору, млн. руб.
% законтрактованности объекта непосредственно с изготовителями и поставщиками
в том числе
- СМР, %
- поставка основного оборудования, %
- разработка проектной документации и рабочей документации, %
% оплаты по объекту(предоплата)
всего оплачено по объекту
% освоения по объекту за отчетный период
всего освоено по объекту
Участники реализации инвестиционного проекта: | [юридическое лицо, вид услуг/ подряда, предмет договора, дата заключения/ расторжения и номер договора/ соглашений к договору]
- заказчик-застройщик
- проектно-изыскательские организации
- технические агенты
- подрядчики
- поставщики основного оборудования
Перечень субподрядных организаций, участвующих в строительстве объекта
Количество строительно-монтажного персонала на площадке строительства энергообъекта
в том числе
- строительный персонал
- монтажный персонал
Основное оборудование | [наименование, количество, краткие технические характеристики, сроки изготовления/ поставки, место хранения]
График поставки основного оборудования
- дата поставки
- задержки в поставке
- причины задержек
Фактическое состояние реализации инвестиционного проекта в срок | [возможность реализации в установленный срок, отставание от установленного срока, причины отставания, возможный срок ввода объекта]
Факты и события, влияющие на ход реализации проекта, проблемные вопросы: | [описание факта или события, ссылки на документы, влияние факта/ события на срок реализации проекта в месяцах, принятые меры по устранению причин отставаний и выявленных нарушений, исключающие их повторение]
- выявленные нарушения договоров подряда,
- рекламации к заводам - изготовителям и поставщикам,
- предписания надзорных органов,
- дефицит источников финансирования и др.,
- другое (расшифровать)
* Если выполняется любой из нижеперечисленных критериев:
1. Проекты, финансируемые полностью или частично за счет средств федерального бюджета, и/или включенные в Федеральные целевые программы.
2. Объекты выдачи мощности ТЭС, ГЭС, АЭС.
3. Генерирующие объекты мощностью свыше 100 МВт.
4. Проекты, имеющие федеральное значение (объекты энергоснабжения Олимпиады в г. Сочи, саммита АТЭС в г. Владивосток, ВСТО и др.).
5. Проекты сметной стоимостью свыше 3 млрд. руб. (в текущих ценах с НДС)
6. Объекты, предусмотренные Генеральной схемой размещения объектов электроэнергетики до 2020 года.
** Копии положительного заключения Госэкспертизы по ПСД, сводного сметного расчета необходимо представить в Минэнерго России
Руководитель организации
(подпись) (Ф.И.О.)
Печать

## приложение 11.1 (hidden)
Приложение № 11.1
к приказу Минэнерго России
от «___»________2010 г. №____
Отчет об исполнении сетевых графиков строительства проектов (представляется ежеквартально)
Утверждаю
руководитель организации
(подпись)
«___»________ 20__ года
М.П.
Отчетный период ____________
по состоянию на ____ 20_____ г.
№ пункта укрупненного сетевого графика | Наименование этапов основных работ (с учетом подготовительного периода до начала строительства) по общему сетевому графику * | Сроки выполнения задач по укрупненному сетевому графику |  |  |  | Процент исполнения работ за весь период (%) | Процент выполнения за отчетный период (%) | Причины невыполнения | Предложения по корректирующим мероприятиям по устранению отставания
|  | План |  | Факт
|  | начало | окончание | начало | окончание
1 | 2 | 3 | 4 | 5 | 6 | 8 | 9 | 10 | 11
I.
II.
* Заполняется согласно приложению 3.2.

## приложение 11.2 (hidden)
Приложение № 11.2
к приказу Минэнерго России
от «___»________2010 г. №____
I. Контрольные этапы реализации инвестиционного проекта для генерирующих компаний (представляется ежеквартально)
Утверждаю
руководитель организации
(подпись)
«___»________ 20__ года
М.П.
№ п/п п/п | Наименование | Тип
1. | Предпроектный этап
1.1. | Выбор площадки строительства | событие
1.2. | Проведение инженерных изысканий на выбранной площадке строительства | работа
2. | Проектный этап
2.1. | Заключение договора на разработку ТЭО | событие
2.2. | Заключение договора на разработку рабочего проекта | работа
2.3. | Разработка и утверждение ТЭО | событие
2.4. | Разработка рабочего проекта | работа
2.5. | Получение положительного заключения государственной экспертизы на ТЭО | событие
2.6. | Получение разрешения на строительство | событие
3 | Организационный этап
3.1. | Заключение договора с генеральным подрядчиком (EPC, EPCM) или договоров с основными подрядчиками | событие
3.2. | Получение правоустанавливающих документов на земельный участк под строительство | событие
3.3. | Заключение договоров на поставщику основного оборудования | событие
3.3.1. | График поставки основного оборудования на объект | событие
4 | Строительные работы
4.1. | Подготовка площадки строительства | работа
4.2. | Строительство основных сооружений (главного корпуса, гидротехнических сооружений, объектов топливного хозяйства, технического водоснабжения и др.) | работа
4.3. | Сдача основных сооружений под монтаж оборудования | событие
4.4. | Монтаж и ввод в работу грузоподъёмных механизмов для монтажа основного оборудования | событие
4.5. | Монтаж основного оборудования и трубопроводов | работа
4.6. | Монтаж электротехнического оборудования и КиП | работа
5 | Реализация схемы выдачи мощности (в объеме обязательств ГК)
5.1. | Заявка в сетевую компанию на технологическое присоединение | событие
5.2. | Заключение договора с сетевой компанией на ТП. Получение и соглаование ТУ и ТП | событие
5.3. | Разработка и согласование предпроектной внестадийной работы "Схема выдачи мощности" | работа
5.4. | Заключение договора на реалиацию схемы выдачи мощности с согласованием графика строительства | событие
5.5. | Разработка рабочей документацией сетевого строительства ГК (если таковое требуется для реализации СВМ) | работа
5.6. | Реализация сетевого строительства ГК (если таковое требуется для реализации СВМ) | работа
6 | Испытания и ввод в эксплуатацию
6.1. | Индивидуальные испытания оборудования и функциональные испытания отдельных систем. | работа
6.2. | Комплексное опробование оборудования | работа
6.3. | Готовность оборудования (ОРУ, ЗРУ) для технологического присоединения к электрическим сетям | событие
6.4. | Ввод объекта в эксплуатацию (получение разрешения на ввод объекта в эксплуатацию и подписание акта приемочной комиссии о приемке в эксплуатацию законченного строительством объекта). | событие
II. Контрольные этапы реализации инвестиционного проекта для сетевых компаний
№ п/п | Наименование | Тип
1 | Предпроектный и проектный этап
1.1. | Получение заявки на ТП | событие
1.2. | Разработка и выдача ТУ на ТП | событие
1.3. | Заключение договора на разработку проетной документации | событие
1.4. | Получение положительного заключения государственной экспертизы на проектную документацию | событие
1.5. | Утверждение проектной документации | событие
1.6. | Разработка рабочей документации | работа
2 | Организационный этап
2.1. | Заключение договора подряда (допсоглашения к договору) | событие
2.2. | Получение правоустанавливающих документов для выделения земельного участка под строительство | событие
2.3. | Получение разрешительной документации для реализации СВМ | событие
3 | Сетевое строительство (реконструкция) и пусконаладочные работы | я
3.1. | Подготовка площадки строительства для подстанций, трассы – для ЛЭП | работа
3.2. | Поставка основного оборудования | событие
3.3. | Монтаж основного оборудования | работа
3.4. | Пусконаладочные работы | работа
3.5. | Завершение строительства | событие
4 | Испытания и ввод в эксплуатацию
4.1. | Комплексное опробование оборудования | работа
4.2. | Оформление (подписание) актов об осуществлении технологического присоединения к электрическим сетям | событие
4.3. | Получение разрешения на ввод объекта в эксплуатацию. | событие
4.4. | Ввод в эксплуатацию объекта сетевого строительства | событие

## приложение 12 (hidden)
Приложение № 12
к приказу Минэнерго России
от «___»________2010 г. №____
Форма представления показателей финансовой отчетности (представляется ежеквартально)
Финансовые показатели за отчетный период [__ квартал ________ года/ ______ год]
Утверждаю
руководитель организации
(подпись)
«___»________ 20__ года
М.П.
Наименование показателя
Метод учета | На конец отчетного квартала/За отчетный квартал | На конец 2009 года / За 2009 год
1 | 2 | 3
Выручка
Чистая прибыль
Направления распределения чистой прибыли:
дивиденды
другое (расшифровать)
EBITDA
Дебиторская задолженность, в т.ч.:
покупатели и заказчики
авансы выданные
Собственный капитал
* Заемный капитал (долгосрочные обязательства), в т.ч.:
кредиты
облигационные займы
займы организаций
прочее
Краткосрочные обязательства, в т.ч.:
кредиты и займы*
кредиторская задолженность, в т.ч.:
по строительству
по ремонтам
по поставкам топлива
Сумма процентов, выплаченых по кредитам и займам
Оценка обеспеченности инвестиционных программ
Всего потребность в финансировании инвестиционной программы
Профинансировано на отчетную дату
Обеспеченность источниками финансирования
Дефицит финансирования
Оценка кредитного потенциала
Собственная оценка кредитного потенциала:
на 2010 г.
на период 2010-2012 гг.
Пояснения по расчету кредитного потенциала
* по кредитам и займам необходимо указать сумму открытых кредитных линий и сумму реально выбранных средств

## приложение 13 (hidden)
Приложение № 13
к приказу Минэнерго России
от «___»________2010 г. №____
Отчет о техническом состоянии объекта (представляется ежеквартально)
Утверждаю
руководитель организации
(подпись)
«___»________ 20__ года
М.П.
№ п/п | Наименование направления/ проекта инвестиционной программы | Технические характеристики |  |  | Сроки реализации проекта |  | Наличие исходно-разрешительной документации
|  | мощность, МВт, МВА | выработка, млн.кВт/ч | длина ВЛ, км | Год начала строительства | Год ввода в эксплуатацию | Утвержденная проектно-сметная документация (+;-) | Заключение Главгос экспертизы России (+;-) | Оформленный в соответствии с законо дательством землеотвод (+;-) | Разрешение на строи тельство (+;-)

## приложение 14 (hidden)
Приложение № 14
к приказу Минэнерго России
от «___»________2010 г. №____
График реализации инвестиционной программы *, млн. рублей с НДС (представляется ежегодно до 15 декабря года, предшествующего плановому)
Утверждаю
руководитель организации
(подпись)
«___»________ 20__ года
М.П.
Перечень инвестиционных проектов инвестиционной программы и план их финансирования
№№ | Наименование объекта | Остаток стоимости на начало года * | Объем финансирования [отчетный год] |  |  |  |  | Осталось профинансировать по результатам отчетного периода *
|  |  | всего, год N | 1 кв | 2 кв | 3 кв | 4 кв
|  |  | план** | план | план | план | план
ВСЕГО,
1. | Техническое перевооружение и реконструкция
1.1. | Энергосбережение и повышение энергетической эффективности
1 | Объект 1
2 | Объект 2
…
1.2. | Создание систем противоаварийной и режимной автоматики
1 | Объект 1
2 | Объект 2
…
1.3. | Создание систем телемеханики и связи
1 | Объект 1
2 | Объект 2
…
1.4. | Установка устройств регулирования напряжения и компенсации реактивной мощности
1 | Объект 1
2 | Объект 2
…
2. | Новое строительство
2.1. | Энергосбережение и повышение энергетической эффективности
1 | Объект 1
2 | Объект 2
…
2.2. | Прочее новое строительство
1 | Объект 1
в том числе ПТП
2 | Объект 2
в том числе ПТП
…
Справочно:
Оплата процентов за привлеченные кредитные ресурсы
1 | Объект 1
2 | Объект 2
…
* - в ценах отчетного года
** - план, согласно утвержденной инвестиционной программе
Источники финансирования инвестиционной программы на год N, млн. рублей
№№ | Источник финансирования | Объем финансирования [отчетный год] |  |  |  |  | Причины отклонений
|  | всего | 1 кв | 2 кв | 3 кв | 4 кв
|  | план* | план | план | план | план
1 | Собственные средства
1.1. | Прибыль, направляемая на инвестиции:
1.1.1. | в том числе инвестиционная составляющая в тарифе
1.1.2. | в том числе прибыль со свободного сектора
1.1.3. | в том числе от технологического присоединения (для электросетевых компаний)
1.1.3.1. | в том числе от технологического присоединения генерации
1.1.3.2. | в том числе от технологического присоединения потребителей
1.2. | Амортизация
1.3. | Возврат НДС
1.4. | Прочие собственные средства
1.4.1. | в т.ч. Средства от доп. эмиссии акций
2. | Привлеченные средства, в т.ч.:
2.1. | Кредиты
2.2. | Облигационные займы
2.3. | Займы организаций
2.4. | Бюджетное финансирование
2.5. | Средства внешних инвесторов
2.6. | Прочие привлеченные средства
* план в соответствии с утвержденной инвестиционной программой
План ввода/вывода объектов в году N, млн. рублей
№ п/п | Наименование проекта | Ввод мощностей |  |  |  |  | Вывод мощностей
|  | план* |  |  |  |  | план*
|  | МВт, Гкал/час, км, МВА |  |  |  |  | МВт, Гкал/час, км, МВА
|  | 1 кв. года N | 2 кв. года N | 3 кв. года N | 4 кв. года N | год N | 1 кв. года N | 2 кв. года N | 3 кв. года N | 4 кв. года N | год N
1 | 2 | 3 | 4 | 5 | 6 | 7 | 8 | 9 | 10 | 11 | 12
* план в соответствии с утвержденной инвестиционной программой